## Rekapitulace
Soupis objektů s DPH
03/2019 | Rekosntrukce a sanace balkonů SKM |  |  | Aspe
ZŘ | Základní řešení
Odbytová cena:
OC+DPH:
Objekt | Popis | OC | DPH | OC+DPH
SO 00 | VRN
SO 01 | Výměna oken Objekt - K1
SO 02 | Výměna oken Objekt - K2
SO 03 | Výměna oken Objekt - Spojovací krček

## SO 00
UJEP05 |  |  |  | Příloha k formuláři pro ocenění nabídky
S | Stavba: | 03/2019 |  | Rekosntrukce a sanace balkonů SKM | [6 empty] | SO 00 |  | Aspe
O | Objekt: | SO 00 |  | VRN
Typ | Poř. číslo | Kód položky | Varianta | Název položky | MJ | Množství | Jednotková hmotnost | Celková hmotnost | Cena |  |  |  | Cenové soustavy
[9 empty] | Dodávka |  | Montáž
[9 empty] | Jednotková | Celkem | Jednotková | Celkem
SD |  | VRN1 |  | Průzkumné, geodetické a projektové práce
P | 1 | 013254000 |  | Průzkumné, geodetické a projektové práce projektové práce dokumentace stavby (výkresová a textová) skutečného provedení stavby | SADA | 1 | 0 |  |  |  | 0 |  | CS ÚRS 2016 02 | 2
PP |  |  |  | Průzkumné, geodetické a projektové práce projektové práce dokumentace stavby (výkresová a textová) skutečného provedení stavby
VV
SD |  | VRN3 |  | Zařízení staveniště
P | 2 | 031203000 |  | Zařízení staveniště související (přípravné) práce terénní úpravy pro zařízení staveniště | M2 | 25 | 0 |  |  |  | 0 |  | CS ÚRS 2016 02 | 2
PP |  |  |  | Zařízení staveniště související (přípravné) práce terénní úpravy pro zařízení staveniště
VV
P | 3 | 032403000 |  | Zařízení staveniště vybavení staveniště provizorní komunikace | M2 | 25 | 0 |  |  |  | 0 |  | CS ÚRS 2016 02 | 2
PP |  |  |  | Zařízení staveniště vybavení staveniště provizorní komunikace
VV
P | 4 | 032603000 |  | Zařízení staveniště vybavení staveniště ostatní náklady | SADA | 1 | 0 |  |  |  | 0 |  | CS ÚRS 2016 02 | 2
PP |  |  |  | Zařízení staveniště vybavení staveniště ostatní náklady
VV
P | 5 | 034203000 |  | Zařízení staveniště zabezpečení staveniště oplocení staveniště | M | 50 | 0 |  |  |  | 0 |  | CS ÚRS 2016 02 | 2
PP |  |  |  | Zařízení staveniště zabezpečení staveniště oplocení staveniště
VV
P | 6 | 034503000 |  | Zařízení staveniště zabezpečení staveniště informační tabule | KUS | 1 | 0 |  |  |  | 0 |  | CS ÚRS 2017 02 | 2
PP |  |  |  | Zařízení staveniště zabezpečení staveniště informační tabule
VV
P | 7 | 039103000 |  | Zařízení staveniště zrušení zařízení staveniště rozebrání, bourání a odvoz | KUS | 1 | 0 |  |  |  | 0 |  | CS ÚRS 2016 02 | 2
PP |  |  |  | Zařízení staveniště zrušení zařízení staveniště rozebrání, bourání a odvoz
VV
P | 8 | 039203000 |  | Zařízení staveniště zrušení zařízení staveniště úprava terénu | M2… | 40 | 0 |  |  |  | 0 |  | CS ÚRS 2016 02 | 2
PP |  |  |  | Zařízení staveniště zrušení zařízení staveniště úprava terénu
VV
SD |  | VRN4 |  | Inženýrská činnost
P | 9 | 042103000 |  | Inženýrská činnost posudky průkaz energetické náročnosti budovy | KUS | 1 | 0 |  |  |  | 0 |  | CS ÚRS 2017 02 | 2
PP |  |  |  | Inženýrská činnost posudky průkaz energetické náročnosti budovy
VV
P | 10 | 045203000 |  | Inženýrská činnost kompletační a koordinační činnost kompletační činnost | KUS | 1 | 0 |  |  |  | 0 |  | CS ÚRS 2017 02 | 2
PP |  |  |  | Inženýrská činnost kompletační a koordinační činnost kompletační činnost
VV
SD |  | VRN9 |  | Ostatní náklady
P | 11 | 091704000 |  | Ostatní náklady související s objektem náklady na údržbu | SADA | 1 | 0 |  |  |  | 0 |  | CS ÚRS 2016 02 | 2
PP |  |  |  | Ostatní náklady související s objektem náklady na údržbu
VV

## SO 01
UJEP05 |  |  |  | Příloha k formuláři pro ocenění nabídky
S | Stavba: | 03/2019 |  | Rekosntrukce a sanace balkonů SKM | [6 empty] | SO 01 |  | Aspe
O | Objekt: | SO 01 |  | Výměna oken Objekt - K1
Typ | Poř. číslo | Kód položky | Varianta | Název položky | MJ | Množství | Jednotková hmotnost | Celková hmotnost | Cena |  |  |  | Cenové soustavy
[9 empty] | Dodávka |  | Montáž
[9 empty] | Jednotková | Celkem | Jednotková | Celkem
O1 |  | SO 01.1 |  | Přípravné práce a bourání
SD |  | 4 |  | Vodorovné konstrukce
P | 28 | 411354171 |  | Podpěrná konstrukce stropů výšky do 4 m se zesílením dna bednění na výměru m2 půdorysu pro zatížení betonovou směsí a výztuží do 5 kPa zřízení | M2 | 23.625 | 0.0031 |  |  |  | 0 |  | CS ÚRS 2016 02 | 2
PP |  |  |  | Podpěrná konstrukce stropů výšky do 4 m se zesílením dna bednění na výměru m2 půdorysu pro zatížení betonovou směsí a výztuží do 5 kPa zřízení
VV |  |  |  | 14*(2.25*(0.9+0.6)/2)=23,625 [A]
P | 29 | 411354172 |  | Podpěrná konstrukce stropů výšky do 4 m se zesílením dna bednění na výměru m2 půdorysu pro zatížení betonovou směsí a výztuží do 5 kPa odstranění | M2 | 23.625 | 0 |  |  |  | 0 |  | CS ÚRS 2016 02 | 2
PP |  |  |  | Podpěrná konstrukce stropů výšky do 4 m se zesílením dna bednění na výměru m2 půdorysu pro zatížení betonovou směsí a výztuží do 5 kPa odstranění
VV
SD |  | 762 |  | Konstrukce tesařské
P | 22 | 762321911 |  | Vazníky, zavětrování a ztužení konstrukcí (materiál v ceně) zavětrování a ztužení konstrukcí prkny tl. do 32 mm | M | 182 | 0.00269 |  |  |  | 0 |  | CS ÚRS 2016 02 | 2
PP |  |  |  | Vazníky, zavětrování a ztužení konstrukcí (materiál v ceně) zavětrování a ztužení konstrukcí prkny tl. do 32 mm
VV |  |  |  | 13*(4*3.5)=182,000 [A]
1. Stanovení množství měrných jednotek je u cen podepření konstrukcí viz čl. 3523 a u cen zavětrování konstrukcí viz čl. 3524 Všeobecných podmínek části C 01.
SD |  | 764 |  | Konstrukce klempířské
P | 23 | 764002812 |  | Demontáž klempířských konstrukcí okapového plechu do suti, v krytině skládané | M | 47.6 | 0 |  |  |  | 0 |  | CS ÚRS 2016 02 | 2
PP |  |  |  | Demontáž klempířských konstrukcí okapového plechu do suti, v krytině skládané
VV |  |  |  | 14*(2.5+0.9)=47,600 [A]
SD |  | 767 |  | Konstrukce zámečnické
P | 24 | 767161814 |  | Demontáž zábradlí rovného nerozebíratelný spoj hmotnosti 1 m zábradlí přes 20 kg | M | 35.7 | 0 |  |  |  | 0 |  | CS ÚRS 2016 02 | 2
PP |  |  |  | Demontáž zábradlí rovného nerozebíratelný spoj hmotnosti 1 m zábradlí přes 20 kg
VV |  |  |  | 14*(2.25+0.3)=35,700 [A]
P | 25 | 767996701 |  | Demontáž ostatních zámečnických konstrukcí o hmotnosti jednotlivých dílů řezáním do 50 kg | KG | 105 | 0 |  |  |  | 0 |  | CS ÚRS 2016 02 | 2
PP |  |  |  | Demontáž ostatních zámečnických konstrukcí o hmotnosti jednotlivých dílů řezáním do 50 kg
VV |  |  |  | Okenní mříže 1.PP21*5=105,000 [A]
1. Cenami nelze oceňovat demontáž jmenovité konstrukce, pro kterou jsou ceny vkatalogu již stanoveny. 2. Ceny lze užít pro sortiment zámečnických konstrukcí, nikoliv pro sloupy, kolejnice, vazníky apod. 3. Volba cen se řídí hmotností jednotlivě demontovaného dílu konstrukce.
P | 26 | 767996801 |  | Demontáž ostatních zámečnických konstrukcí o hmotnosti jednotlivých dílů rozebráním do 50 kg | KG | 18 | 0 |  |  |  | 0 |  | CS ÚRS 2016 02 | 2
PP |  |  |  | Demontáž ostatních zámečnických konstrukcí o hmotnosti jednotlivých dílů rozebráním do 50 kg
VV |  |  |  | větrací mřížky - 10kg/m24*(0.5*0.9)*10=18,000 [A]
1. Cenami nelze oceňovat demontáž jmenovité konstrukce, pro kterou jsou ceny vkatalogu již stanoveny. 2. Ceny lze užít pro sortiment zámečnických konstrukcí, nikoliv pro sloupy, kolejnice, vazníky apod. 3. Volba cen se řídí hmotností jednotlivě demontovaného dílu konstrukce.
SD |  | 9 |  | Ostatní konstrukce a práce-bourání
P | 1 | 941211113 |  | Montáž lešení řadového rámového lehkého pracovního s podlahami s provozním zatížením tř. 3 do 200 kg/m2 šířky tř. SW06 přes 0,6 do 0,9 m, výšky přes 25 do 40 m | M2 | 360 | 0 |  |  |  | 0 |  | CS ÚRS 2016 02 | 2
PP |  |  |  | Montáž lešení řadového rámového lehkého pracovního s podlahami s provozním zatížením tř. 3 do 200 kg/m2 šířky tř. SW06 přes 0,6 do 0,9 m, výšky přes 25 do 40 m
VV |  |  |  | 40*(6+3)=360,000 [A]
1. V ceně jsou započteny i náklady na kotvení lešení. 2. Montáž lešení řadového rámového lehkého výšky přes 40 m se oceňuje individuálně. 3. Šířkou se rozumí půdorysná vzdálenost, měřená od vnitřního líce sloupků zábradlí k protilehlému volnému okraji podlahy nebo mezi vnitřními líci.
P | 2 | 941211213 |  | Montáž lešení řadového rámového lehkého pracovního s podlahami s provozním zatížením tř. 3 do 200 kg/m2 Příplatek za první a každý další den použití lešení k ce | M2 | 10800 | 0 |  |  |  | 0 |  | CS ÚRS 2016 02 | 2
PP |  |  |  | Montáž lešení řadového rámového lehkého pracovního s podlahami s provozním zatížením tř. 3 do 200 kg/m2 Příplatek za první a každý další den použití lešení k ceně -1113
VV
1. V ceně jsou započteny i náklady na kotvení lešení. 2. Montáž lešení řadového rámového lehkého výšky přes 40 m se oceňuje individuálně. 3. Šířkou se rozumí půdorysná vzdálenost, měřená od vnitřního líce sloupků zábradlí k protilehlému volnému okraji podlahy nebo mezi vnitřními líci.
P | 3 | 941211813 |  | Demontáž lešení řadového rámového lehkého pracovního s provozním zatížením tř. 3 do 200 kg/m2 šířky tř. SW06 přes 0,6 do 0,9 m, výšky přes 25 do 40 m | M2 | 360 | 0 |  |  |  | 0 |  | CS ÚRS 2016 02 | 2
PP |  |  |  | Demontáž lešení řadového rámového lehkého pracovního s provozním zatížením tř. 3 do 200 kg/m2 šířky tř. SW06 přes 0,6 do 0,9 m, výšky přes 25 do 40 m
VV
1. Demontáž lešení řadového rámového lehkého výšky přes 40 m se oceňuje individuálně.
P | 4 | 944511111 |  | Montáž ochranné sítě zavěšené na konstrukci lešení z textilie z umělých vláken | M2 | 360 | 0 |  |  |  | 0 |  | CS ÚRS 2016 02 | 2
PP |  |  |  | Montáž ochranné sítě zavěšené na konstrukci lešení z textilie z umělých vláken
VV
1. Vcenách nejsou započteny náklady na lešení potřebné pro zavěšení sítí; toto lešení se oceňuje příslušnými cenami lešení.
P | 5 | 944511211 |  | Montáž ochranné sítě Příplatek za první a každý další den použití sítě k ceně -1111 | M2 | 10800 | 0 |  |  |  | 0 |  | CS ÚRS 2016 02 | 2
PP |  |  |  | Montáž ochranné sítě Příplatek za první a každý další den použití sítě k ceně -1111
VV
1. Vcenách nejsou započteny náklady na lešení potřebné pro zavěšení sítí; toto lešení se oceňuje příslušnými cenami lešení.
P | 6 | 944511811 |  | Demontáž ochranné sítě zavěšené na konstrukci lešení z textilie z umělých vláken | M2 | 360 | 0 |  |  |  | 0 |  | CS ÚRS 2016 02 | 2
PP |  |  |  | Demontáž ochranné sítě zavěšené na konstrukci lešení z textilie z umělých vláken
VV
P | 7 | 963051113 |  | Bourání železobetonových stropů deskových, tl. přes 80 mm | M3 | 4.725 | 0 |  |  |  | 0 |  | CS ÚRS 2016 02 | 2
PP |  |  |  | Bourání železobetonových stropů deskových, tl. přes 80 mm
VV |  |  |  | 14*(0.2*(2.25*(0.9+0.6)/2))=4,725 [A]
1. Cenu -1313 lze použít i pro bourání bedničkových stropů. Množství jednotek se určuje v m3 včetně dutin.
P | 9 | 968062376 |  | Vybourání dřevěných rámů oken s křídly, dveřních zárubní, vrat, stěn, ostění nebo obkladů rámů oken s křídly zdvojených, plochy do 4 m2 | M2 | 39.6 | 0 |  |  |  | 0 |  | CS ÚRS 2016 02 | 2
PP |  |  |  | Vybourání dřevěných rámů oken s křídly, dveřních zárubní, vrat, stěn, ostění nebo obkladů rámů oken s křídly zdvojených, plochy do 4 m2
VV |  |  |  | D1 - demontáž okenních výplní P111*(1.5*2.4)=39,600 [A] Celkem: A=39,600 [B]
1. V cenách -2244 až -2747 jsou započteny i náklady na vyvěšení křídel.
P | 10 | 968062456 |  | Vybourání dřevěných/plastovách rámů oken s křídly, dveřních zárubní, vrat, stěn, ostění nebo obkladů dveřních zárubní, plochy přes 2 m2 | M2 | 111.92 | 0 |  |  |  | 0 |  | CS ÚRS 2016 02 | 2
PP |  |  |  | Vybourání dřevěných/plastovách rámů oken s křídly, dveřních zárubní, vrat, stěn, ostění nebo obkladů dveřních zárubní, plochy přes 2 m2
VV |  |  |  | D2 - Demontáž dveřních výplní D11*(1.6*2.45)=3,920 [A] D22*(1.55*2.1)=6,510 [B] D32*11*(1.5*2)=66,000 [C] 13*(1.3*2.1)=35,490 [D] Celkem: A+B+C+D=111,920 [E]
1. V cenách -2244 až -2747 jsou započteny i náklady na vyvěšení křídel.
P | 30 | 968072244 |  | Vybourání kovových rámů oken s křídly, dveřních zárubní, vrat, stěn, ostění nebo obkladů okenních rámů s křídly jednoduchých, plochy do 1 m2 | M2 | 10.295 | 0 |  |  |  | 0 |  | CS ÚRS 2016 02 | 2
PP |  |  |  | Vybourání kovových rámů oken s křídly, dveřních zárubní, vrat, stěn, ostění nebo obkladů okenních rámů s křídly jednoduchých, plochy do 1 m2
VV |  |  |  | D1 - demontáž okenních výplní P117*(0.5*0.9)=7,650 [A] P23*(0.6*1.15)=2,070 [B] P31*(0.5*1.15)=0,575 [C] Celkem: A+B+C=10,295 [D]
1. V cenách -2244 až -2559 jsou započteny i náklady na vyvěšení křídel. 2. Cenou -2641 se oceňuje i vybourání nosné ocelové konstrukce pro sádrokartonové příčky.
SD |  | 997 |  | Přesun sutě
P | 11 | 997013161 |  | Vnitrostaveništní doprava suti a vybouraných hmot vodorovně do 50 m svisle s omezením mechanizace pro budovy a haly výšky přes 36 do 45 m | T | 21.954 | 0 |  |  |  | 0 |  | CS ÚRS 2016 02 | 2
PP |  |  |  | Vnitrostaveništní doprava suti a vybouraných hmot vodorovně do 50 m svisle s omezením mechanizace pro budovy a haly výšky přes 36 do 45 m
VV
1. Vcenách -3111 až -3217 jsou započteny i náklady na: a) vodorovnou dopravu na uvedenou vzdálenost, b) svislou dopravu prouvedenou výšku budovy, c) naložení na vodorovný dopravní prostředek pro odvoz na skládku nebo meziskládku, d) náklady na rozhrnutí a urovnání suti na dopravním prostředku. 2. Jestliže se pro svislý přesun použije shoz nebo zařízení investora (např. výtah vbudově), užije se pro ocenění dopravy suti cena -3111 (pro nejmenší výšku, tj. 6 m). 3. Montáž, demontáž a pronájem shozu se ocení cenami souboru cen 997 01-33 Shoz suti. 4. Ceny -3151 až -3162 lze použít vpřípadě, kdy dochází ke ztížení dopravy suti např. tím, že není možné instalovat jeřáb.
P | 12 | 997013314 |  | Shoz suti montáž a demontáž shozu výšky přes 30 do 40 m | M | 40 | 0 |  |  |  | 0 |  | CS ÚRS 2016 02 | 2
PP |  |  |  | Shoz suti montáž a demontáž shozu výšky přes 30 do 40 m
VV
1. Shozy vyšší než 75 m se oceňují individuálně. 2. Výškou se rozumí vzdálenost od vyústění shozu do úrovně plnícího trychtýře.
P | 13 | 997013324 |  | Shoz suti montáž a demontáž shozu výšky Příplatek za první a každý další den použití shozu k ceně -3314 | M | 400 | 0 |  |  |  | 0 |  | CS ÚRS 2016 02 | 2
PP |  |  |  | Shoz suti montáž a demontáž shozu výšky Příplatek za první a každý další den použití shozu k ceně -3314
VV
1. Shozy vyšší než 75 m se oceňují individuálně. 2. Výškou se rozumí vzdálenost od vyústění shozu do úrovně plnícího trychtýře.
P | 14 | 997013501 |  | Odvoz suti a vybouraných hmot na skládku nebo meziskládku se složením, na vzdálenost do 1 km | T | 21.954 | 0 |  |  |  | 0 |  | CS ÚRS 2016 01 | 2
PP |  |  |  | Odvoz suti a vybouraných hmot na skládku nebo meziskládku se složením, na vzdálenost do 1 km
VV
1. Délka odvozu suti je vzdálenost od místa naložení suti na dopravní prostředek až po místo složení na určené skládce nebo meziskládce. 2. V ceně -3501 jsou započteny i náklady na složení suti na skládku nebo meziskládku. 3. Ceny jsou určeny pro odvoz suti na skládku nebo meziskládku jakýmkoliv způsobem silniční dopravy (i prostřednictvím kontejnerů). 4. Odvoz suti z meziskládky se oceňuje cenou 997 01-3511.
P | 15 | 997013509 |  | Odvoz suti a vybouraných hmot na skládku nebo meziskládku se složením, na vzdálenost Příplatek k ceně za každý další i započatý 1 km přes 1 km | T | 219.54 | 0 |  |  |  | 0 |  | CS ÚRS 2016 01 | 2
PP |  |  |  | Odvoz suti a vybouraných hmot na skládku nebo meziskládku se složením, na vzdálenost Příplatek k ceně za každý další i započatý 1 km přes 1 km
VV
1. Délka odvozu suti je vzdálenost od místa naložení suti na dopravní prostředek až po místo složení na určené skládce nebo meziskládce. 2. V ceně -3501 jsou započteny i náklady na složení suti na skládku nebo meziskládku. 3. Ceny jsou určeny pro odvoz suti na skládku nebo meziskládku jakýmkoliv způsobem silniční dopravy (i prostřednictvím kontejnerů). 4. Odvoz suti z meziskládky se oceňuje cenou 997 01-3511.
P | 16 | 997013802 |  | Poplatek za uložení stavebního odpadu na skládce (skládkovné) železobetonového | T | 11.34 | 0 |  |  |  | 0 |  | CS ÚRS 2016 02 | 2
PP |  |  |  | Poplatek za uložení stavebního odpadu na skládce (skládkovné) železobetonového
VV |  |  |  | 11.34=11,340 [A]
1. Ceny uvedené vsouboru lze po dohodě upravit podle místních podmínek. 2. Uložení odpadů neuvedených vsouboru cen se oceňuje individuálně. 3. Vcenách je započítán poplatek za ukládaní odpadu dle zákona 185/2001 Sb. 4. Případné drcení stavebního odpadu lze ocenit souborem cen 997 00-60 Drcení stavebního odpadu zkatalogu 800-6 Demolice objektů.
P | 17 | 997013803 |  | Poplatek za uložení stavebního odpadu na skládce (skládkovné) z keramických materiálů | T | 1.044 | 0 |  |  |  | 0 |  | CS ÚRS 2016 01 | 2
PP |  |  |  | Poplatek za uložení stavebního odpadu na skládce (skládkovné) z keramických materiálů
VV |  |  |  | (21.779-11.34)*0.1=1,044 [A]
1. Ceny uvedené vsouboru lze po dohodě upravit podle místních podmínek. 2. Uložení odpadů neuvedených vsouboru cen se oceňuje individuálně. 3. Vcenách je započítán poplatek za ukládaní odpadu dle zákona 185/2001 Sb. 4. Případné drcení stavebního odpadu lze ocenit souborem cen 997 00-60 Drcení stavebního odpadu zkatalogu 800-6 Demolice objektů.
P | 18 | 997013804 |  | Poplatek za uložení stavebního odpadu na skládce (skládkovné) ze skla | T | 2.088 | 0 |  |  |  | 0 |  | CS ÚRS 2016 02 | 2
PP |  |  |  | Poplatek za uložení stavebního odpadu na skládce (skládkovné) ze skla
VV |  |  |  | (21.779-11.34)*0.2=2,088 [A]
1. Ceny uvedené vsouboru lze po dohodě upravit podle místních podmínek. 2. Uložení odpadů neuvedených vsouboru cen se oceňuje individuálně. 3. Vcenách je započítán poplatek za ukládaní odpadu dle zákona 185/2001 Sb. 4. Případné drcení stavebního odpadu lze ocenit souborem cen 997 00-60 Drcení stavebního odpadu zkatalogu 800-6 Demolice objektů.
P | 19 | 997013811 |  | Poplatek za uložení stavebního odpadu na skládce (skládkovné) dřevěného | T | 4.176 | 0 |  |  |  | 0 |  | CS ÚRS 2016 02 | 2
PP |  |  |  | Poplatek za uložení stavebního odpadu na skládce (skládkovné) dřevěného
VV |  |  |  | (21.779-11.34)*0.4=4,176 [A]
1. Ceny uvedené vsouboru lze po dohodě upravit podle místních podmínek. 2. Uložení odpadů neuvedených vsouboru cen se oceňuje individuálně. 3. Vcenách je započítán poplatek za ukládaní odpadu dle zákona 185/2001 Sb. 4. Případné drcení stavebního odpadu lze ocenit souborem cen 997 00-60 Drcení stavebního odpadu zkatalogu 800-6 Demolice objektů.
P | 20 | 997013813 |  | Poplatek za uložení stavebního odpadu na skládce (skládkovné) z plastických hmot | T | 3.132 | 0 |  |  |  | 0 |  | CS ÚRS 2016 02 | 2
PP |  |  |  | Poplatek za uložení stavebního odpadu na skládce (skládkovné) z plastických hmot
VV |  |  |  | (21.779-11.34)*0.3=3,132 [A]
1. Ceny uvedené vsouboru lze po dohodě upravit podle místních podmínek. 2. Uložení odpadů neuvedených vsouboru cen se oceňuje individuálně. 3. Vcenách je započítán poplatek za ukládaní odpadu dle zákona 185/2001 Sb. 4. Případné drcení stavebního odpadu lze ocenit souborem cen 997 00-60 Drcení stavebního odpadu zkatalogu 800-6 Demolice objektů.
O1 |  | SO 01.2 |  | Výměna oken
SD |  | 3 |  | Svislé a kompletní konstrukce
P | 1 | 311273223 |  | Zdivo z pórobetonových přesných tvárnic nosné z tvárnic na pero a drážku s kapsou jakékoli pevnosti na tenké maltové lože, tloušťka zdiva 250 mm, objemová hmotn | M3 | 3.51 | 0.69606 |  |  |  | 0 |  | CS ÚRS 2016 02 | 2
PP |  |  |  | Zdivo z pórobetonových přesných tvárnic nosné z tvárnic na pero a drážku s kapsou jakékoli pevnosti na tenké maltové lože, tloušťka zdiva 250 mm, objemová hmotnost 500 kg/m3
VV |  |  |  | 13*(0.25*(1.35*0.8))=3,510 [A]
P | 2 | 317231111a |  | Římsy EPS vyložených do 400 mm - včetně povrchové úpravy | M | 2.5 | 0.10364 |  |  |  | 0 |  | [bez vazby na CS] | 2
PP |  |  |  | Římsy EPS vyložených do 400 mm - včetně povrchové úpravy
VV |  |  |  | Doplnění římsy na úrovni 1. NP2.5=2,500 [A]
P | 3 | 317231191a |  | Příplatek k římsám z EPS za kotvení | M | 2.5 | 0.00175 |  |  |  | 0 |  | [bez vazby na CS] | 2
PP |  |  |  | Příplatek k římsám z EPS za kotvení
VV
1. Vceně -1111 jsou započteny náklady na dodání a osazení příčkovek včetně dutinových cihel a špalíků pro uchycení oplechování apřípadné podepření při zdění. 2. Vceně -1111 nejsou započteny náklady na vyrovnávací mazaninu nebo vrstvu škváry ve spádu a vyzdění nadezdívky, tyto se oceňují samostatně. 3. Množství jednotek se určuje vm délky římsy.
P | 4 | 342291131 |  | Ukotvení příček plochými kotvami, do konstrukce betonové | M | 20.8 | 0.0002 |  |  |  | 0 |  | CS ÚRS 2016 02 | 2
PP |  |  |  | Ukotvení příček plochými kotvami, do konstrukce betonové
VV |  |  |  | 13*(2*0.8)=20,800 [A]
1. Vcenách -1111 a -1112 jsou započteny náklady na dodání a aplikaci polyuretanové pěny ve spreji a na odříznutí zatvrdlé pěny u líce příčky. 2. Ceny -1111 a -1112 lze použít i pro ukotvení příček ke stropu. 3. Množství jednotek se určuje v m styku příčky s konstrukcí (výšky příčky).
SD |  | 6 |  | Úpravy povrchů, podlahy a osazování výplní
P | 15 | 590514750 |  | profil okenní začišťovací se sklovláknitou armovací tkaninou 6 mm/2,4 m | M | 51.815 | 3e-05 |  |  |  | 0 |  | CS ÚRS 2016 02 | 2
PP |  |  |  | profil okenní začišťovací se sklovláknitou armovací tkaninou 6 mm/2,4 m
VV
P | 5 | 612131321 |  | Podkladní a spojovací vrstva vnitřních omítaných ploch penetrace akrylát-silikonová nanášená strojně stěn | M2 | 113.421 | 0.00026 |  |  |  | 0 |  | CS ÚRS 2016 02 | 2
PP |  |  |  | Podkladní a spojovací vrstva vnitřních omítaných ploch penetrace akrylát-silikonová nanášená strojně stěn
VV |  |  |  | 13*(0.8*1.35)=14,040 [A] 'ostění a nadpraží pr. hl. 30cm' P10.3*17*(2*0.6+0.89)=10,659 [B] P20.3*3*(2*0.6+1.13)=2,097 [C] P30.3*1*(2*0.48+1.13)=0,627 [D] P40.3*11*(2*2.4+1.48)=20,724 [E] P50.3*13*(2*1.3+1.46)=15,834 [F] D10.3*1*(2*2.44+1.8)=2,004 [G] D20.3*2*(2*2.4+1.55)=3,810 [H] D30.3*22*(2*2.6+1.41)=43,626 [I] Celkem: A+B+C+D+E+F+G+H+I=113,421 [J]
P | 6 | 612142001 |  | Potažení vnitřních ploch pletivem v ploše nebo pruzích, na plném podkladu sklovláknitým vtlačením do tmelu stěn | M2 | 14.04 | 0.00489 |  |  |  | 0 |  | CS ÚRS 2016 02 | 2
PP |  |  |  | Potažení vnitřních ploch pletivem v ploše nebo pruzích, na plném podkladu sklovláknitým vtlačením do tmelu stěn
VV |  |  |  | 13*(0.8*1.35)=14,040 [A]
1. Vcenách -2001 jsou započteny i náklady na tmel.
P | 7 | 612311131 |  | Potažení vnitřních ploch štukem tloušťky do 3 mm svislých konstrukcí stěn | M2 | 14.04 | 0.003 |  |  |  | 0 |  | CS ÚRS 2016 02 | 2
PP |  |  |  | Potažení vnitřních ploch štukem tloušťky do 3 mm svislých konstrukcí stěn
VV
P | 8 | 613311131 |  | Potažení vnitřních ploch štukem tloušťky do 3 mm svislých konstrukcí pilířů nebo sloupů | M2 | 99.381 | 0.003 |  |  |  | 0 |  | CS ÚRS 2016 02 | 2
PP |  |  |  | Potažení vnitřních ploch štukem tloušťky do 3 mm svislých konstrukcí pilířů nebo sloupů
VV |  |  |  | ostění a nadpraží pr. hl. 30cm' P10.3*17*(2*0.6+0.89)=10,659 [A] P20.3*3*(2*0.6+1.13)=2,097 [B] P30.3*1*(2*0.48+1.13)=0,627 [C] P40.3*11*(2*2.4+1.48)=20,724 [D] P50.3*13*(2*1.3+1.46)=15,834 [E] D10.3*1*(2*2.44+1.8)=2,004 [F] D20.3*2*(2*2.4+1.55)=3,810 [G] D30.3*22*(2*2.6+1.41)=43,626 [H] Celkem: A+B+C+D+E+F+G+H=99,381 [I]
P | 9 | 619995001 |  | Začištění omítek (s dodáním hmot) kolem oken, dveří, podlah, obkladů apod. | M | 517.12 | 0.0015 |  |  |  | 0 |  | CS ÚRS 2016 02 | 2
PP |  |  |  | Začištění omítek (s dodáním hmot) kolem oken, dveří, podlah, obkladů apod.
VV |  |  |  | vnitřní a vnější začištění P117*2*(2*0.6+0.89)=71,060 [A] P23*2*(2*0.6+1.13)=13,980 [B] P31*2*(2*0.48+1.13)=4,180 [C] P411*2*(2*2.4+1.48)=138,160 [D] P513*2*(2*1.3+1.46)=105,560 [E] D11*2*(2*2.44+1.8)=13,360 [F] D22*2*(2*2.4+1.55)=25,400 [G] D322*(2*2.6+1.41)=145,420 [H] Celkem: A+B+C+D+E+F+G+H=517,120 [I]
1. Cenu -5001 lze použít pouze vpřípadě provádění opravy nebo osazování nových oken, dveří, obkladů, podlah apod.; nelze ji použít vpřípadech provádění opravy omítek nebo nové omítky v celé ploše.
P | 10 | 622131121 |  | Podkladní a spojovací vrstva vnějších omítaných ploch penetrace akrylát-silikonová nanášená ručně stěn | M2 | 8.775 | 0.00026 |  |  |  | 0 |  | CS ÚRS 2016 02 | 2
PP |  |  |  | Podkladní a spojovací vrstva vnějších omítaných ploch penetrace akrylát-silikonová nanášená ručně stěn
VV |  |  |  | 13*(2.25*0.3)=8,775 [A]
P | 11 | 622142001 |  | Potažení vnějších ploch pletivem v ploše nebo pruzích, na plném podkladu sklovláknitým vtlačením do tmelu stěn | M2 | 8.775 | 0.00489 |  |  |  | 0 |  | CS ÚRS 2016 02 | 2
PP |  |  |  | Potažení vnějších ploch pletivem v ploše nebo pruzích, na plném podkladu sklovláknitým vtlačením do tmelu stěn
VV |  |  |  | 13*(2.25*0.3)=8,775 [A]
1. Vcenách -2001 jsou započteny i náklady na tmel.
P | 12 | 622221021 |  | Montáž kontaktního zateplení z desek z minerální vlny s podélnou orientací vláken na vnější stěny, tloušťky desek přes 80 do 120 mm | M2 | 14.04 | 0.00938 |  |  |  | 0 |  | CS ÚRS 2016 02 | 2
PP |  |  |  | Montáž kontaktního zateplení z desek z minerální vlny s podélnou orientací vláken na vnější stěny, tloušťky desek přes 80 do 120 mm
VV
1. Vcenách jsou započteny náklady na: a) upevnění desek lepením a talířovými hmoždinkami, b) přestěrkování izolačních desek, c) vložení sklovláknité výztužné tkaniny. 2. Vcenách nejsou započteny náklady na: a) dodávku desek tepelné izolace; tyto se ocení ve specifikaci, ztratné lze stanovit ve výši 2%, b) provedení konečné povrchové úpravy: - vrchní tenkovrstvou omítkou, tyto se ocení příslušnými cenami této části katalogu - nátěrem; tyto se ocení příslušnými cenami části A07 katalogu 800-783 - keramickým obkladem; tyto se ocení příslušnými cenami souboru cen části A01 katalogu 800-781 Obklady keramické, c) osazení lišt; tyto se ocení příslušnými cenami této části katalogu. 3. V cenách -1101 a -1105 jsou započteny náklady na osazení a dodávku tepelněizolačních zátek v počtu 9 ks/m2 pro podhledy a 6 ks/m2 pro stěny. 4. Kombinovaná deska je např. sendvičově uspořádaná deska tvořena izolačním jádrem z grafitového polystyrenu a krycí deskou z minerální vlny.
P | 14 | 622252002 |  | Montáž lišt kontaktního zateplení ostatních stěnových, dilatačních apod. lepených do tmelu | M | 49.348 | 0.00025 |  |  |  | 0 |  | CS ÚRS 2016 02 | 2
PP |  |  |  | Montáž lišt kontaktního zateplení ostatních stěnových, dilatačních apod. lepených do tmelu
VV |  |  |  | P513*(2*1.3*1.46)=49,348 [A]
1. Vcenách jsou započteny náklady na osazení lišt. 2. Vcenách nejsou započteny náklady dodávku lišt; tyto se ocení ve specifikaci. Ztratné lze stanovit ve výši 5%. 3. Položku -2002 nelze použít vpřípadě montáže lišt kontaktního zateplení ostění nebo nadpraží, kde jsou náklady na osazení rohovníků již započteny.
P | 16 | 622321121 |  | Omítka vápenocementová vnějších ploch nanášená ručně jednovrstvá, tloušťky do 15 mm hladká stěn | M2 | 8.775 | 0.0231 |  |  |  | 0 |  | CS ÚRS 2016 02 | 2
PP |  |  |  | Omítka vápenocementová vnějších ploch nanášená ručně jednovrstvá, tloušťky do 15 mm hladká stěn
VV |  |  |  | 13*(2.25*0.3)=8,775 [A]
1. Pro ocenění nanášení omítky v tloušťce jádrové omítky přes 15 mm se použije příplatek za každých dalších i započatých 5 mm. 2. Podkladní a spojovací vrstvy se oceňují cenami souboru cen 62.13-1... této části katalogu.
P | 17 | 622531011 |  | Omítka tenkovrstvá silikonová vnějších ploch probarvená, včetně penetrace podkladu zrnitá, tloušťky 1,5 mm stěn | M2 | 48.815 | 0.00268 |  |  |  | 0 |  | CS ÚRS 2016 02 | 2
PP |  |  |  | Omítka tenkovrstvá silikonová vnějších ploch probarvená, včetně penetrace podkladu zrnitá, tloušťky 1,5 mm stěn
VV |  |  |  | 13*(0.8*1.35+2.25*0.3)=22,815 [A] Orámování13*(0.25*(2*1.5+2*2.5))=26,000 [B] Celkem: A+B=48,815 [C]
P | 13 | 631515270 |  | deska izolační minerální kontaktních fasád podélné vlákno ?-0.036 tl. 100 mm | M2 | 14.321 | 0.0135 |  |  |  | 0 |  | CS ÚRS 2016 02 | 2
PP |  |  |  | deska izolační minerální kontaktních fasád podélné vlákno ?-0.036 tl. 100 mm
VV
SD |  | 751 |  | Vzduchotechnika
P | 21 | 553Z2 |  | Z2 - kovová větrací mřížka 200 x 200 se síťovinou | KUS | 8 | 0.00035 |  |  |  | 0 |  | [bez vazby na CS] | 2
PP |  |  |  | Z2 - kovová větrací mřížka 200 x 200 se síťovinou
VV
P | 20 | 751398021 |  | Montáž ostatních zařízení větrací mřížky stěnové, průřezu do 0,040 m2 | KUS | 8 | 0 |  |  |  | 0 |  | CS ÚRS 2016 02 | 2
PP |  |  |  | Montáž ostatních zařízení větrací mřížky stěnové, průřezu do 0,040 m2
VV |  |  |  | Z28=8,000 [A]
P | 22 | 998751101 |  | Přesun hmot pro vzduchotechniku stanovený z hmotnosti přesunovaného materiálu vodorovná dopravní vzdálenost do 100 m v objektech výšky do 12 m | T | 0.003 | 0 |  |  |  | 0 |  | CS ÚRS 2016 02 | 2
PP |  |  |  | Přesun hmot pro vzduchotechniku stanovený z hmotnosti přesunovaného materiálu vodorovná dopravní vzdálenost do 100 m v objektech výšky do 12 m
VV
1. Ceny pro přesun hmot stanovený zhmotnosti přesunovaného materiálu se používají tehdy, pokud je možné určit hmotnost za celý stavební díl. Do této hmotnosti se započítává i hmotnost materiálů oceňovaných ve specifikaci. 2. Pokud nelze jednoznačně stanovit hmotnost přesunovaných materiálů, lze pro výpočet přesunu hmot použít orientačně procentní sazbu. Touto sazbou se vynásobí rozpočtové náklady za celý stavební díl včetně nákladů na materiál ve specifikacích. 3. Příplatek kcenám -1181 pro přesun prováděný bez použití mechanizace, tj. za ztížených podmínek, lze použít pouze pro hmotnost materiálu, která se tímto způsobem skutečně přemísťuje.
P | 23 | 998751181 |  | Přesun hmot pro vzduchotechniku stanovený z hmotnosti přesunovaného materiálu Příplatek k cenám za přesun prováděný bez použití mechanizace pro jakoukoliv výšku | T | 0.003 | 0 |  |  |  | 0 |  | CS ÚRS 2016 02 | 2
PP |  |  |  | Přesun hmot pro vzduchotechniku stanovený z hmotnosti přesunovaného materiálu Příplatek k cenám za přesun prováděný bez použití mechanizace pro jakoukoliv výšku objektu
VV
1. Ceny pro přesun hmot stanovený zhmotnosti přesunovaného materiálu se používají tehdy, pokud je možné určit hmotnost za celý stavební díl. Do této hmotnosti se započítává i hmotnost materiálů oceňovaných ve specifikaci. 2. Pokud nelze jednoznačně stanovit hmotnost přesunovaných materiálů, lze pro výpočet přesunu hmot použít orientačně procentní sazbu. Touto sazbou se vynásobí rozpočtové náklady za celý stavební díl včetně nákladů na materiál ve specifikacích. 3. Příplatek kcenám -1181 pro přesun prováděný bez použití mechanizace, tj. za ztížených podmínek, lze použít pouze pro hmotnost materiálu, která se tímto způsobem skutečně přemísťuje.
P | 24 | 998751191 |  | Přesun hmot pro vzduchotechniku stanovený z hmotnosti přesunovaného materiálu Příplatek k cenám za zvětšený přesun přes vymezenou největší dopravní vzdálenost d | T | 0.003 | 0 |  |  |  | 0 |  | CS ÚRS 2016 02 | 2
PP |  |  |  | Přesun hmot pro vzduchotechniku stanovený z hmotnosti přesunovaného materiálu Příplatek k cenám za zvětšený přesun přes vymezenou největší dopravní vzdálenost do 500 m
VV
1. Ceny pro přesun hmot stanovený zhmotnosti přesunovaného materiálu se používají tehdy, pokud je možné určit hmotnost za celý stavební díl. Do této hmotnosti se započítává i hmotnost materiálů oceňovaných ve specifikaci. 2. Pokud nelze jednoznačně stanovit hmotnost přesunovaných materiálů, lze pro výpočet přesunu hmot použít orientačně procentní sazbu. Touto sazbou se vynásobí rozpočtové náklady za celý stavební díl včetně nákladů na materiál ve specifikacích. 3. Příplatek kcenám -1181 pro přesun prováděný bez použití mechanizace, tj. za ztížených podmínek, lze použít pouze pro hmotnost materiálu, která se tímto způsobem skutečně přemísťuje.
SD |  | 764 |  | Konstrukce klempířské
P | 25 | 764218604 |  | Oplechování říms a ozdobných prvků z pozinkovaného plechu s povrchovou úpravou rovných, bez rohů mechanicky kotvené rš 330 mm | M | 2.5 | 0.00291 |  |  |  | 0 |  | CS ÚRS 2016 02 | 2
PP |  |  |  | Oplechování říms a ozdobných prvků z pozinkovaného plechu s povrchovou úpravou rovných, bez rohů mechanicky kotvené rš 330 mm
VV
1. Ceny lze použít pro ocenění oplechování římsy pod nadřímsovým žlabem.
P | 26 | 764226400 |  | Oplechování parapetů z hliníkového plechu rovných mechanicky kotvené, bez rohů rš 100 mm | M | 1.35 | 0.00128 |  |  |  | 0 |  | CS ÚRS 2016 02 | 2
PP |  |  |  | Oplechování parapetů z hliníkového plechu rovných mechanicky kotvené, bez rohů rš 100 mm
VV
P | 27 | 998764105 |  | Přesun hmot pro konstrukce klempířské stanovený z hmotnosti přesunovaného materiálu vodorovná dopravní vzdálenost do 50 m v objektech výšky přes 36 do 48 m | T | 0.009 | 0 |  |  |  | 0 |  | CS ÚRS 2016 02 | 2
PP |  |  |  | Přesun hmot pro konstrukce klempířské stanovený z hmotnosti přesunovaného materiálu vodorovná dopravní vzdálenost do 50 m v objektech výšky přes 36 do 48 m
VV
1. Ceny pro přesun hmot stanovený zhmotnosti přesunovaného materiálu se používají tehdy, pokud je možné určit hmotnost za celý stavební díl. Do této hmotnosti se započítává i hmotnost materiálů oceňovaných ve specifikaci. 2. Pokud nelze jednoznačně stanovit hmotnost přesunovaných materiálů, lze pro výpočet přesunu hmot použít orientačně procentní sazbu. Touto sazbou se vynásobí rozpočtové náklady za celý stavební díl včetně nákladů na materiál ve specifikacích. 3. Příplatek kcenám -4181 pro přesun prováděný bez použití mechanizace, tj. za ztížených podmínek, lze použít pouze pro hmotnost materiálu, která se tímto způsobem skutečně přemísťuje.
P | 28 | 998764181 |  | Přesun hmot pro konstrukce klempířské stanovený z hmotnosti přesunovaného materiálu Příplatek k cenám za přesun prováděný bez použití mechanizace pro jakoukoliv | T | 0.009 | 0 |  |  |  | 0 |  | CS ÚRS 2016 02 | 2
PP |  |  |  | Přesun hmot pro konstrukce klempířské stanovený z hmotnosti přesunovaného materiálu Příplatek k cenám za přesun prováděný bez použití mechanizace pro jakoukoliv výšku objektu
VV
1. Ceny pro přesun hmot stanovený zhmotnosti přesunovaného materiálu se používají tehdy, pokud je možné určit hmotnost za celý stavební díl. Do této hmotnosti se započítává i hmotnost materiálů oceňovaných ve specifikaci. 2. Pokud nelze jednoznačně stanovit hmotnost přesunovaných materiálů, lze pro výpočet přesunu hmot použít orientačně procentní sazbu. Touto sazbou se vynásobí rozpočtové náklady za celý stavební díl včetně nákladů na materiál ve specifikacích. 3. Příplatek kcenám -4181 pro přesun prováděný bez použití mechanizace, tj. za ztížených podmínek, lze použít pouze pro hmotnost materiálu, která se tímto způsobem skutečně přemísťuje.
P | 29 | 998764192 |  | Přesun hmot pro konstrukce klempířské stanovený z hmotnosti přesunovaného materiálu Příplatek k cenám za zvětšený přesun přes vymezenou největší dopravní vzdále | T | 0.009 | 0 |  |  |  | 0 |  | CS ÚRS 2016 02 | 2
PP |  |  |  | Přesun hmot pro konstrukce klempířské stanovený z hmotnosti přesunovaného materiálu Příplatek k cenám za zvětšený přesun přes vymezenou největší dopravní vzdálenost do 100 m
VV
1. Ceny pro přesun hmot stanovený zhmotnosti přesunovaného materiálu se používají tehdy, pokud je možné určit hmotnost za celý stavební díl. Do této hmotnosti se započítává i hmotnost materiálů oceňovaných ve specifikaci. 2. Pokud nelze jednoznačně stanovit hmotnost přesunovaných materiálů, lze pro výpočet přesunu hmot použít orientačně procentní sazbu. Touto sazbou se vynásobí rozpočtové náklady za celý stavební díl včetně nákladů na materiál ve specifikacích. 3. Příplatek kcenám -4181 pro přesun prováděný bez použití mechanizace, tj. za ztížených podmínek, lze použít pouze pro hmotnost materiálu, která se tímto způsobem skutečně přemísťuje.
SD |  | 766 |  | Konstrukce truhlářské
P | 40 | 607941030 |  | deska parapetní dřevotřísková vnitřní 0,3 x 1 m | M | 35.26 | 0.005 |  |  |  | 0 |  | CS ÚRS 2016 02 | 2
PP |  |  |  | deska parapetní dřevotřísková vnitřní 0,3 x 1 m
VV |  |  |  | P411*(1.48)=16,280 [A] P513*(1.46)=18,980 [B] Celkem: A+B=35,260 [C]
P | 41 | 607941210 |  | koncovka PVC k parapetním dřevotřískovým deskám 600 mm | KUS | 48 | 6e-05 |  |  |  | 0 |  | CS ÚRS 2016 02 | 2
PP |  |  |  | koncovka PVC k parapetním dřevotřískovým deskám 600 mm
VV
P | 38 | 611D3 |  | D3 - Dveře plastové, prosklené s bočním scvětlíkem a nadsvětlíkem 2610x1410 | KUS | 22 | 0.074 |  |  |  | 0 |  | [bez vazby na CS] | 2
PP |  |  |  | D3 - Dveře plastové, prosklené s bočním scvětlíkem a nadsvětlíkem 2610x1410
VV |  |  |  | 11+11=22,000 [A]
P | 31 | 611P1 |  | P1 - Plastové okno jednokřídlé otvíravé - 600x890 | KUS | 17 | 0.016 |  |  |  | 0 |  | [bez vazby na CS] | 2
PP |  |  |  | P1 - Plastové okno jednokřídlé otvíravé - 600x890
VV
P | 32 | 611P2 |  | P2 - Plastové okno jednokřídlé otvíravé - 600x1130 | KUS | 3 | 0.02 |  |  |  | 0 |  | [bez vazby na CS] | 2
PP |  |  |  | P2 - Plastové okno jednokřídlé otvíravé - 600x1130
VV
P | 33 | 611P3 |  | P3 - Plastové okno jednokřídlé otvíravé - 480x1130 | KUS | 1 | 0.02 |  |  |  | 0 |  | [bez vazby na CS] | 2
PP |  |  |  | P3 - Plastové okno jednokřídlé otvíravé - 480x1130
VV
P | 36 | 611P4 |  | P4 - Plastové okno jednokřídlé otvíravé s nadsvětlíkem 2400x1480 | KUS | 11 | 0.032 |  |  |  | 0 |  | [bez vazby na CS] | 2
PP |  |  |  | P4 - Plastové okno jednokřídlé otvíravé s nadsvětlíkem 2400x1480
VV
P | 34 | 611P5 |  | P5 - Plastové okno jednokřídlé otvíravé 1300x1460 | KUS | 13 | 0.024 |  |  |  | 0 |  | [bez vazby na CS] | 2
PP |  |  |  | P5 - Plastové okno jednokřídlé otvíravé 1300x1460
VV
P | 30 | 766622135 |  | Montáž oken plastových včetně montáže rámu na polyuretanovou pěnu plochy přes 1 m2 otevíravých nebo sklápěcích do celostěnových panelů nebo ocelových rámů, výšk | M2 | 50.726 | 0.00025 |  |  |  | 0 |  | CS ÚRS 2016 02 | 2
PP |  |  |  | Montáž oken plastových včetně montáže rámu na polyuretanovou pěnu plochy přes 1 m2 otevíravých nebo sklápěcích do celostěnových panelů nebo ocelových rámů, výšky do 1,5 m
VV |  |  |  | P117*(0.6*0.89)=9,078 [A] P23*(0.6*1.13)=2,034 [B] P31*(0.48*1.13)=0,542 [C] P411*(2.4*1.48)=39,072 [D] Celkem: A+B+C+D=50,726 [E]
1. V cenách montáže oken jsou započteny i náklady na zaměření, vyklínování, horizontální i vertikální vyrovnání okenního rámu, ukotvení a vyplnění spáry mezi rámem a ostěním polyuretanovou pěnou, včetně zednického začištění. 2. Tepelnou izolaci mezi ostěním a rámem okna je možné ocenit položkami 766 62 - 9 . . Příplatek k cenám za tepelnou izolaci mezi ostěním a rámem okna jsou započteny náklady na izolaci vnější i vnitřní. 3. Délka izolace se určuje v metrech délky rámu okna.
P | 35 | 766622136 |  | Montáž oken plastových včetně montáže rámu na polyuretanovou pěnu plochy přes 1 m2 otevíravých nebo sklápěcích do celostěnových panelů nebo ocelových rámů, výšk | M2 | 39.072 | 0.00025 |  |  |  | 0 |  | CS ÚRS 2016 02 | 2
PP |  |  |  | Montáž oken plastových včetně montáže rámu na polyuretanovou pěnu plochy přes 1 m2 otevíravých nebo sklápěcích do celostěnových panelů nebo ocelových rámů, výšky přes 1,5 do 2,5 m
VV |  |  |  | P411*(2.4*1.48)=39,072 [A]
1. V cenách montáže oken jsou započteny i náklady na zaměření, vyklínování, horizontální i vertikální vyrovnání okenního rámu, ukotvení a vyplnění spáry mezi rámem a ostěním polyuretanovou pěnou, včetně zednického začištění. 2. Tepelnou izolaci mezi ostěním a rámem okna je možné ocenit položkami 766 62 - 9 . . Příplatek k cenám za tepelnou izolaci mezi ostěním a rámem okna jsou započteny náklady na izolaci vnější i vnitřní. 3. Délka izolace se určuje v metrech délky rámu okna.
P | 37 | 766641142 |  | Montáž balkónových dveří dřevěných nebo plastových včetně rámu na PU pěnu zdvojených do zdiva jednokřídlových s pevně zasklenými bočními díly, s nadsvětlíkem | KUS | 22 | 0.00025 |  |  |  | 0 |  | CS ÚRS 2016 02 | 2
PP |  |  |  | Montáž balkónových dveří dřevěných nebo plastových včetně rámu na PU pěnu zdvojených do zdiva jednokřídlových s pevně zasklenými bočními díly, s nadsvětlíkem
VV |  |  |  | 11+11=22,000 [A]
1. V cenách montáže dveří jsou započteny i náklady na zaměření, vyklínování, horizontální i vertikální vyrovnání dveřního rámu, ukotvení a vyplnění spáry mezi rámem a ostěním polyuretanovou pěnou, včetně zednického začištění.
P | 39 | 766694112 |  | Montáž ostatních truhlářských konstrukcí parapetních desek dřevěných nebo plastových šířky do 300 mm, délky přes 1000 do 1600 mm | KUS | 24 | 0 |  |  |  | 0 |  | CS ÚRS 2016 02 | 2
PP |  |  |  | Montáž ostatních truhlářských konstrukcí parapetních desek dřevěných nebo plastových šířky do 300 mm, délky přes 1000 do 1600 mm
VV |  |  |  | P411=11,000 [A] P513=13,000 [B] Celkem: A+B=24,000 [C]
1. Cenami -8111 a -8112 se oceňuje montáž vrat oboru JKPOV 611. 2. Cenami -97 . . nelze oceňovat venkovní krycí lišty balkónových dveří; tato montáž se oceňuje cenou -1610.
P | 42 | 998766105 |  | Přesun hmot pro konstrukce truhlářské stanovený z hmotnosti přesunovaného materiálu vodorovná dopravní vzdálenost do 50 m v objektech výšky přes 36 do 48 m | T | 2.851 | 0 |  |  |  | 0 |  | CS ÚRS 2016 02 | 2
PP |  |  |  | Přesun hmot pro konstrukce truhlářské stanovený z hmotnosti přesunovaného materiálu vodorovná dopravní vzdálenost do 50 m v objektech výšky přes 36 do 48 m
VV
1. Ceny pro přesun hmot stanovený zhmotnosti přesunovaného materiálu se používají tehdy, pokud je možné určit hmotnost za celý stavební díl. Do této hmotnosti se započítává i hmotnost materiálů oceňovaných ve specifikaci. 2. Pokud nelze jednoznačně stanovit hmotnost přesunovaných materiálů, lze pro výpočet přesunu hmot použít orientačně procentní sazbu. Touto sazbou se vynásobí rozpočtové náklady za celý stavební díl včetně nákladů na materiál ve specifikacích. 3. Příplatek kcenám -6181 pro přesun prováděný bez použití mechanizace, tj. za ztížených podmínek, lze použít pouze pro hmotnost materiálu, která se tímto způsobem skutečně přemísťuje.
P | 43 | 998766181 |  | Přesun hmot pro konstrukce truhlářské stanovený z hmotnosti přesunovaného materiálu Příplatek k ceně za přesun prováděný bez použití mechanizace pro jakoukoliv | T | 2.851 | 0 |  |  |  | 0 |  | CS ÚRS 2016 02 | 2
PP |  |  |  | Přesun hmot pro konstrukce truhlářské stanovený z hmotnosti přesunovaného materiálu Příplatek k ceně za přesun prováděný bez použití mechanizace pro jakoukoliv výšku objektu
VV
1. Ceny pro přesun hmot stanovený zhmotnosti přesunovaného materiálu se používají tehdy, pokud je možné určit hmotnost za celý stavební díl. Do této hmotnosti se započítává i hmotnost materiálů oceňovaných ve specifikaci. 2. Pokud nelze jednoznačně stanovit hmotnost přesunovaných materiálů, lze pro výpočet přesunu hmot použít orientačně procentní sazbu. Touto sazbou se vynásobí rozpočtové náklady za celý stavební díl včetně nákladů na materiál ve specifikacích. 3. Příplatek kcenám -6181 pro přesun prováděný bez použití mechanizace, tj. za ztížených podmínek, lze použít pouze pro hmotnost materiálu, která se tímto způsobem skutečně přemísťuje.
P | 44 | 998766192 |  | Přesun hmot pro konstrukce truhlářské stanovený z hmotnosti přesunovaného materiálu Příplatek k ceně za zvětšený přesun přes vymezenou největší dopravní vzdálen | T | 2.851 | 0 |  |  |  | 0 |  | CS ÚRS 2016 02 | 2
PP |  |  |  | Přesun hmot pro konstrukce truhlářské stanovený z hmotnosti přesunovaného materiálu Příplatek k ceně za zvětšený přesun přes vymezenou největší dopravní vzdálenost do 100 m
VV
1. Ceny pro přesun hmot stanovený zhmotnosti přesunovaného materiálu se používají tehdy, pokud je možné určit hmotnost za celý stavební díl. Do této hmotnosti se započítává i hmotnost materiálů oceňovaných ve specifikaci. 2. Pokud nelze jednoznačně stanovit hmotnost přesunovaných materiálů, lze pro výpočet přesunu hmot použít orientačně procentní sazbu. Touto sazbou se vynásobí rozpočtové náklady za celý stavební díl včetně nákladů na materiál ve specifikacích. 3. Příplatek kcenám -6181 pro přesun prováděný bez použití mechanizace, tj. za ztížených podmínek, lze použít pouze pro hmotnost materiálu, která se tímto způsobem skutečně přemísťuje.
SD |  | 767 |  | Konstrukce zámečnické
P | 46 | 553D1 |  | D1 - Dveře hliníkové dvoukřídlé, plné s nadsvětlíkem 2440x1800 | KUS | 1 | 0.08 |  |  |  | 0 |  | [bez vazby na CS] | 2
PP |  |  |  | D1 - Dveře hliníkové dvoukřídlé, plné s nadsvětlíkem 2440x1800
VV |  |  |  | D11=1,000 [A]
P | 47 | 553D2 |  | D2 - Dveře hliníkové dvoukřídlé, prosklené s nadsvětlíkem 2600x1410 | KUS | 2 | 0.08 |  |  |  | 0 |  | [bez vazby na CS] | 2
PP |  |  |  | D2 - Dveře hliníkové dvoukřídlé, prosklené s nadsvětlíkem 2600x1410
VV |  |  |  | D22=2,000 [A]
P | 45 | 767640222 |  | Montáž dveří ocelových vchodových dvoukřídlové s nadsvětlíkem | KUS | 3 | 0 |  |  |  | 0 |  | CS ÚRS 2016 02 | 2
PP |  |  |  | Montáž dveří ocelových vchodových dvoukřídlové s nadsvětlíkem
VV |  |  |  | D11=1,000 [A] D22=2,000 [B] Celkem: A+B=3,000 [C]
1. Cenami nelze oceňovat montáž kompletu dveří s rámem charakteru stěny; tyto práce se oceňují cenami souborů cen 767 11- . . Montáž stěn a příček pro zasklení, 767 12- . . Montáž stěn a příček s výplní drátěnou sítí a 767 13- . . Montáž stěn a příček zhliníkového plechu. 2. V cenách nejsou započteny náklady na: a) montáž okopových plechů a hliníkových lišt; tyto práce se oceňují cenami souboru cen 767 89-61 Montáž lišt a okopových plechů, b) montáž těsnění dveří; tyto práce se oceňují cenami 767 62-6101 až -6103 Montáž těsnění oken. 3. Vcenách – 0111 až -0224 jsou započteny i náklady na montáž dveří včetně zárubní nebo ocelových rámů. 4. V ceně -8351 je započtena i montáž jednostranného spojení ocelovou lištou přivařením nebo oboustranným svařením dvou prvků (dveří, stěn, oken). 5. V ceně -8353 je započteno i provedení rohového spojení dvou prvků.
P | 48 | 767662110 |  | Montáž mříží pevných, připevněných šroubováním | M2 | 11.132 | 1e-05 |  |  |  | 0 |  | CS ÚRS 2016 02 | 2
PP |  |  |  | Montáž mříží pevných, připevněných šroubováním
VV |  |  |  | Z117*(0.51*1.05)=9,104 [A] Z34*(0.39*1.3)=2,028 [B] Celkem: A+B=11,132 [C]
1. Cenami lze oceňovat pouze montáž mříží dodaných vcelku. 2. Montáž mříží z jednotlivých tyčových prvků se oceňuje cenami 767 99- . . Montáž ostatních atypických zámečnických konstrukcí. 3. V cenách není započtena montáž dokončení okování mříží otvíravých; tyto práce se oceňují cenami souboru cen 767 64- . . Montáž dveří.
P | 49 | 767Z1 |  | Z1 - Kovová mříž 510x1050 | KS | 17 | 0 |  |  |  | 0 |  | [bez vazby na CS] | 2
PP |  |  |  | Z1 - Kovová mříž 510x1050
VV |  |  |  | Z117=17,000 [A]
P | 50 | 767Z3 |  | Z1 - Kovová mříž 510x1050 | KS | 4 | 0 |  |  |  | 0 |  | [bez vazby na CS] | 2
PP |  |  |  | Z1 - Kovová mříž 510x1050
VV |  |  |  | Z34=4,000 [A]
P | 51 | 998767105 |  | Přesun hmot pro zámečnické konstrukce stanovený z hmotnosti přesunovaného materiálu vodorovná dopravní vzdálenost do 50 m v objektech výšky přes 36 do 48 m | T | 0.24 | 0 |  |  |  | 0 |  | CS ÚRS 2016 02 | 2
PP |  |  |  | Přesun hmot pro zámečnické konstrukce stanovený z hmotnosti přesunovaného materiálu vodorovná dopravní vzdálenost do 50 m v objektech výšky přes 36 do 48 m
VV
1. Ceny pro přesun hmot stanovený zhmotnosti přesunovaného materiálu se používají tehdy, pokud je možné určit hmotnost za celý stavební díl. Do této hmotnosti se započítává i hmotnost materiálů oceňovaných ve specifikaci. 2. Pokud nelze jednoznačně stanovit hmotnost přesunovaných materiálů, lze pro výpočet přesunu hmot použít orientačně procentní sazbu. Touto sazbou se vynásobí rozpočtové náklady za celý stavební díl včetně nákladů na materiál ve specifikacích. 3. Příplatek kcenám -7181 pro přesun prováděný bez použití mechanizace, tj. za ztížených podmínek, lze použít pouze pro hmotnost materiálu, která se tímto způsobem skutečně přemísťuje.
P | 52 | 998767181 |  | Přesun hmot pro zámečnické konstrukce stanovený z hmotnosti přesunovaného materiálu Příplatek k cenám za přesun prováděný bez použití mechanizace pro jakoukoliv | T | 0.24 | 0 |  |  |  | 0 |  | CS ÚRS 2016 02 | 2
PP |  |  |  | Přesun hmot pro zámečnické konstrukce stanovený z hmotnosti přesunovaného materiálu Příplatek k cenám za přesun prováděný bez použití mechanizace pro jakoukoliv výšku objektu
VV
1. Ceny pro přesun hmot stanovený zhmotnosti přesunovaného materiálu se používají tehdy, pokud je možné určit hmotnost za celý stavební díl. Do této hmotnosti se započítává i hmotnost materiálů oceňovaných ve specifikaci. 2. Pokud nelze jednoznačně stanovit hmotnost přesunovaných materiálů, lze pro výpočet přesunu hmot použít orientačně procentní sazbu. Touto sazbou se vynásobí rozpočtové náklady za celý stavební díl včetně nákladů na materiál ve specifikacích. 3. Příplatek kcenám -7181 pro přesun prováděný bez použití mechanizace, tj. za ztížených podmínek, lze použít pouze pro hmotnost materiálu, která se tímto způsobem skutečně přemísťuje.
P | 53 | 998767192 |  | Přesun hmot pro zámečnické konstrukce stanovený z hmotnosti přesunovaného materiálu Příplatek k cenám za zvětšený přesun přes vymezenou největší dopravní vzdále | T | 0.24 | 0 |  |  |  | 0 |  | CS ÚRS 2016 02 | 2
PP |  |  |  | Přesun hmot pro zámečnické konstrukce stanovený z hmotnosti přesunovaného materiálu Příplatek k cenám za zvětšený přesun přes vymezenou největší dopravní vzdálenost do 100 m
VV
1. Ceny pro přesun hmot stanovený zhmotnosti přesunovaného materiálu se používají tehdy, pokud je možné určit hmotnost za celý stavební díl. Do této hmotnosti se započítává i hmotnost materiálů oceňovaných ve specifikaci. 2. Pokud nelze jednoznačně stanovit hmotnost přesunovaných materiálů, lze pro výpočet přesunu hmot použít orientačně procentní sazbu. Touto sazbou se vynásobí rozpočtové náklady za celý stavební díl včetně nákladů na materiál ve specifikacích. 3. Příplatek kcenám -7181 pro přesun prováděný bez použití mechanizace, tj. za ztížených podmínek, lze použít pouze pro hmotnost materiálu, která se tímto způsobem skutečně přemísťuje.
SD |  | 783 |  | Dokončovací práce - nátěry
P | 54 | 783301313 |  | Příprava podkladu zámečnických konstrukcí před provedením nátěru odmaštění odmašťovačem ředidlovým | M2 | 11.605 | 7e-05 |  |  |  | 0 |  | CS ÚRS 2016 02 | 2
PP |  |  |  | Příprava podkladu zámečnických konstrukcí před provedením nátěru odmaštění odmašťovačem ředidlovým
VV |  |  |  | 11.605=11,605 [A]
P | 55 | 783306807 |  | Odstranění nátěrů ze zámečnických konstrukcí odstraňovačem nátěrů s obroušením | M2 | 11.605 | 0.00011 |  |  |  | 0 |  | CS ÚRS 2016 02 | 2
PP |  |  |  | Odstranění nátěrů ze zámečnických konstrukcí odstraňovačem nátěrů s obroušením
VV |  |  |  | Trubkové profily 2*11*(0.314*1.68)=11,605 [A]
P | 56 | 783314201 |  | Základní antikorozní nátěr zámečnických konstrukcí jednonásobný syntetický standardní | M2 | 11.605 | 0.00017 |  |  |  | 0 |  | CS ÚRS 2016 02 | 2
PP |  |  |  | Základní antikorozní nátěr zámečnických konstrukcí jednonásobný syntetický standardní
VV |  |  |  | 11.605=11,605 [A]
P | 57 | 783315101 |  | Mezinátěr zámečnických konstrukcí jednonásobný syntetický standardní | M2 | 11.605 | 0.00012 |  |  |  | 0 |  | CS ÚRS 2016 02 | 2
PP |  |  |  | Mezinátěr zámečnických konstrukcí jednonásobný syntetický standardní
VV |  |  |  | 11.605=11,605 [A]
P | 58 | 783317101 |  | Krycí nátěr (email) zámečnických konstrukcí jednonásobný syntetický standardní | M2 | 11.605 | 0.00012 |  |  |  | 0 |  | CS ÚRS 2016 02 | 2
PP |  |  |  | Krycí nátěr (email) zámečnických konstrukcí jednonásobný syntetický standardní
VV |  |  |  | 11.605=11,605 [A]
P | 59 | 783823181 |  | Penetrační nátěr omítek hladkých omítek hladkých, zrnitých tenkovrstvých nebo štukových stupně členitosti 5 akrylátový | M2 | 1.5 | 0.00014 |  |  |  | 0 |  | CS ÚRS 2016 02 | 2
PP |  |  |  | Penetrační nátěr omítek hladkých omítek hladkých, zrnitých tenkovrstvých nebo štukových stupně členitosti 5 akrylátový
VV |  |  |  | 11.605 římsy(0.3+0.3)*2.5=1,500 [A]
P | 60 | 783826301 |  | Nátěr omítek se schopností překlenutí trhlin elastický (trvale pružný) akrylátový | M2 | 1.5 | 0.0006 |  |  |  | 0 |  | CS ÚRS 2016 02 | 2
PP |  |  |  | Nátěr omítek se schopností překlenutí trhlin elastický (trvale pružný) akrylátový
VV |  |  |  | 11.605 římsy(0.3+0.3)*2.5=1,500 [A]
P | 61 | 783896301 |  | Nátěr omítek se schopností překlenutí trhlin Příplatek k cenám za za zvýšenou pracnost provedení styku 2 barev | M | 1.5 | 0 |  |  |  | 0 |  | CS ÚRS 2016 02 | 2
PP |  |  |  | Nátěr omítek se schopností překlenutí trhlin Příplatek k cenám za za zvýšenou pracnost provedení styku 2 barev
VV |  |  |  | 11.605 římsy(0.3+0.3)*2.5=1,500 [A]
SD |  | 784 |  | Dokončovací práce - malby a tapety
P | 62 | 784111001 |  | Oprášení (ometení) podkladu v místnostech výšky do 3,80 m | M2 | 165.635 | 0 |  |  |  | 0 |  | CS ÚRS 2016 02 | 2
PP |  |  |  | Oprášení (ometení) podkladu v místnostech výšky do 3,80 m
VV |  |  |  | Výmalba kolem oken v šíří 50cm P10.5*17*(2*0.6+0.89)=17,765 [A] P20.5*3*(2*0.6+1.13)=3,495 [B] P30.5*1*(2*0.48+1.13)=1,045 [C] P40.5*11*(2*2.4+1.48)=34,540 [D] P50.5*13*(2*1.3+1.46)=26,390 [E] D10.5*1*(2*2.44+1.8)=3,340 [F] D20.5*2*(2*2.4+1.55)=6,350 [G] D30.5*22*(2*2.6+1.41)=72,710 [H] Celkem: A+B+C+D+E+F+G+H=165,635 [I]
P | 63 | 784181101 |  | Penetrace podkladu jednonásobná základní akrylátová v místnostech výšky do 3,80 m | M2 | 165.635 | 0.0002 |  |  |  | 0 |  | CS ÚRS 2016 02 | 2
PP |  |  |  | Penetrace podkladu jednonásobná základní akrylátová v místnostech výšky do 3,80 m
VV |  |  |  | 165.635=165,635 [A]
P | 64 | 784211121 |  | Malby z malířských směsí otěruvzdorných za mokra dvojnásobné, bílé za mokra otěruvzdorné středně v místnostech výšky do 3,80 m | M2 | 165.635 | 0.00027 |  |  |  | 0 |  | CS ÚRS 2016 02 | 2
PP |  |  |  | Malby z malířských směsí otěruvzdorných za mokra dvojnásobné, bílé za mokra otěruvzdorné středně v místnostech výšky do 3,80 m
VV |  |  |  | 165.635=165,635 [A]
P | 65 | 784211141 |  | Malby z malířských směsí otěruvzdorných za mokra Příplatek k cenám dvojnásobných maleb za zvýšenou pracnost při provádění malého rozsahu plochy do 5 m2 | M2 | 165.635 | 0 |  |  |  | 0 |  | CS ÚRS 2016 02 | 2
PP |  |  |  | Malby z malířských směsí otěruvzdorných za mokra Příplatek k cenám dvojnásobných maleb za zvýšenou pracnost při provádění malého rozsahu plochy do 5 m2
VV |  |  |  | 165.635=165,635 [A]
P | 66 | 784211161 |  | Malby z malířských směsí otěruvzdorných za mokra Příplatek k cenám dvojnásobných maleb za provádění barevné malby tónované na tónovacích automatech, v odstínu s | M2 | 165.635 | 2e-05 |  |  |  | 0 |  | CS ÚRS 2016 02 | 2
PP |  |  |  | Malby z malířských směsí otěruvzdorných za mokra Příplatek k cenám dvojnásobných maleb za provádění barevné malby tónované na tónovacích automatech, v odstínu světlém
VV |  |  |  | 165.635=165,635 [A]
SD |  | 998 |  | Přesun hmot
P | 18 | 998011005 |  | Přesun hmot pro budovy občanské výstavby, bydlení, výrobu a služby s nosnou svislou konstrukcí zděnou z cihel, tvárnic nebo kamene vodorovná dopravní vzdálenost | T | 4.643 | 0 |  |  |  | 0 |  | CS ÚRS 2016 02 | 2
PP |  |  |  | Přesun hmot pro budovy občanské výstavby, bydlení, výrobu a služby s nosnou svislou konstrukcí zděnou z cihel, tvárnic nebo kamene vodorovná dopravní vzdálenost do 100 m pro budovy výšky přes 36 do 45 m
VV
1. Ceny -7001 až -7006 lze použít vpřípadě, kdy dochází ke ztížení přesunu např. tím, že není možné instalovat jeřáb. 2. Kcenám -7001 až -7006 lze použít příplatky za zvětšený přesun -1014 až -1019, -2034 až -2039 nebo -2114 až 2119. 3. Jestliže pro svislý přesun používá zařízení investora (např. výtah vbudově), užijí se pro ocenění přesunu hmot ceny stanovené pro nejmenší výšku, tj. 6 m.
P | 19 | 998011014 |  | Přesun hmot pro budovy občanské výstavby, bydlení, výrobu a služby s nosnou svislou konstrukcí zděnou z cihel, tvárnic nebo kamene Příplatek k cenám za zvětšený | T | 4.643 | 0 |  |  |  | 0 |  | CS ÚRS 2016 02 | 2
PP |  |  |  | Přesun hmot pro budovy občanské výstavby, bydlení, výrobu a služby s nosnou svislou konstrukcí zděnou z cihel, tvárnic nebo kamene Příplatek k cenám za zvětšený přesun přes vymezenou největší dopravní vzdálenost do 500 m
VV
1. Ceny -7001 až -7006 lze použít vpřípadě, kdy dochází ke ztížení přesunu např. tím, že není možné instalovat jeřáb. 2. Kcenám -7001 až -7006 lze použít příplatky za zvětšený přesun -1014 až -1019, -2034 až -2039 nebo -2114 až 2119. 3. Jestliže pro svislý přesun používá zařízení investora (např. výtah vbudově), užijí se pro ocenění přesunu hmot ceny stanovené pro nejmenší výšku, tj. 6 m.
O1 |  | SO 01.3 |  | Očištění fasády - oprava římsy
SD |  | 6 |  | Úpravy povrchů, podlahy a osazování výplní
P | 1 | 622131121 |  | Podkladní a spojovací vrstva vnějších omítaných ploch penetrace akrylát-silikonová nanášená ručně stěn | M2 | 5.19 | 0.00026 |  |  |  | 0 |  | CS ÚRS 2016 02 | 2
PP |  |  |  | Podkladní a spojovací vrstva vnějších omítaných ploch penetrace akrylát-silikonová nanášená ručně stěn
VV |  |  |  | římsa8.65*(0.3+0.3)=5,190 [A]
P | 2 | 622325609 |  | Oprava vápenné omítky vnějších ploch stupně členitosti 5 štukové, v rozsahu opravované plochy přes 80 do 100% | M2 | 5.19 | 0.08947 |  |  |  | 0 |  | CS ÚRS 2016 02 | 2
PP |  |  |  | Oprava vápenné omítky vnějších ploch stupně členitosti 5 štukové, v rozsahu opravované plochy přes 80 do 100%
VV |  |  |  | římsa8.65*(0.3+0.3)=5,190 [A]
P | 3 | 622525201 |  | Oprava tenkovrstvé omítky vnějších ploch silikátové, akrylátové, silikonové nebo silikonsilikátové stěn, v rozsahu opravované plochy do 10% | M2 | 346 | 0.00039 |  |  |  | 0 |  | CS ÚRS 2016 02 | 2
PP |  |  |  | Oprava tenkovrstvé omítky vnějších ploch silikátové, akrylátové, silikonové nebo silikonsilikátové stěn, v rozsahu opravované plochy do 10%
VV |  |  |  | 40*(8.65)=346,000 [A]
P | 4 | 629991011 |  | Zakrytí vnějších ploch před znečištěním včetně pozdějšího odkrytí výplní otvorů a svislých ploch fólií přilepenou lepící páskou | M2 | 24.674 | 0.00012 |  |  |  | 0 |  | CS ÚRS 2016 02 | 2
PP |  |  |  | Zakrytí vnějších ploch před znečištěním včetně pozdějšího odkrytí výplní otvorů a svislých ploch fólií přilepenou lepící páskou
VV |  |  |  | P513*(1.3*1.46)=24,674 [A]
1. Vceně -1012 nejsou započteny náklady na dodávku a montáž začišťovací lišty; tyto se oceňují cenou 622 14-3004 této části katalogu a materiálem ve specifikaci.
SD |  | 764 |  | Konstrukce klempířské
P | 16 | 764002812 |  | Demontáž klempířských konstrukcí okapového plechu do suti, v krytině skládané | M | 47.6 | 0 |  |  |  | 0 |  | CS ÚRS 2016 02 | 2
PP |  |  |  | Demontáž klempířských konstrukcí okapového plechu do suti, v krytině skládané
VV |  |  |  | 14*(2.5+0.9)=47,600 [A]
P | 17 | 764002861 |  | Demontáž klempířských konstrukcí oplechování říms do suti | M | 8.65 | 0 |  |  |  | 0 |  | CS ÚRS 2016 02 | 2
PP |  |  |  | Demontáž klempířských konstrukcí oplechování říms do suti
VV
P | 18 | 764218604 |  | Oplechování říms a ozdobných prvků z pozinkovaného plechu s povrchovou úpravou rovných, bez rohů mechanicky kotvené rš 330 mm | M | 8.65 | 0.00291 |  |  |  | 0 |  | CS ÚRS 2016 02 | 2
PP |  |  |  | Oplechování říms a ozdobných prvků z pozinkovaného plechu s povrchovou úpravou rovných, bez rohů mechanicky kotvené rš 330 mm
VV |  |  |  | 8.65=8,650 [A]
1. Ceny lze použít pro ocenění oplechování římsy pod nadřímsovým žlabem.
SD |  | 783 |  | Dokončovací práce - nátěry
P | 19 | 783801503 |  | Příprava podkladu omítek před provedením nátěru omytí tlakovou vodou | M2 | 346 | 0 |  |  |  | 0 |  | CS ÚRS 2016 02 | 2
PP |  |  |  | Příprava podkladu omítek před provedením nátěru omytí tlakovou vodou
VV |  |  |  | 40*(8.65)=346,000 [A]
P | 20 | 783813131 |  | Penetrační nátěr omítek hladkých omítek hladkých, zrnitých tenkovrstvých nebo štukových stupně členitosti 1 a 2 syntetický | M2 | 346 | 0.0002 |  |  |  | 0 |  | CS ÚRS 2016 02 | 2
PP |  |  |  | Penetrační nátěr omítek hladkých omítek hladkých, zrnitých tenkovrstvých nebo štukových stupně členitosti 1 a 2 syntetický
VV
P | 21 | 783826301 |  | Nátěr omítek se schopností překlenutí trhlin elastický (trvale pružný) akrylátový | M2 | 346 | 0.0006 |  |  |  | 0 |  | CS ÚRS 2016 02 | 2
PP |  |  |  | Nátěr omítek se schopností překlenutí trhlin elastický (trvale pružný) akrylátový
VV
P | 22 | 783896301 |  | Nátěr omítek se schopností překlenutí trhlin Příplatek k cenám za za zvýšenou pracnost provedení styku 2 barev | M | 80 | 0 |  |  |  | 0 |  | CS ÚRS 2016 02 | 2
PP |  |  |  | Nátěr omítek se schopností překlenutí trhlin Příplatek k cenám za za zvýšenou pracnost provedení styku 2 barev
VV
P | 23 | 783896305 |  | Nátěr omítek se schopností překlenutí trhlin Příplatek k cenám za provedení barevného nátěru v odstínu středně sytém | M2 | 346 | 3e-05 |  |  |  | 0 |  | CS ÚRS 2016 02 | 2
PP |  |  |  | Nátěr omítek se schopností překlenutí trhlin Příplatek k cenám za provedení barevného nátěru v odstínu středně sytém
VV |  |  |  | 40*(8.65)=346,000 [A]
SD |  | 9 |  | Ostatní konstrukce a práce-bourání
P | 5 | 941211113 |  | Montáž lešení řadového rámového lehkého pracovního s podlahami s provozním zatížením tř. 3 do 200 kg/m2 šířky tř. SW06 přes 0,6 do 0,9 m, výšky přes 25 do 40 m | M2 | 346 | 0 |  |  |  | 0 |  | CS ÚRS 2016 02 | 2
PP |  |  |  | Montáž lešení řadového rámového lehkého pracovního s podlahami s provozním zatížením tř. 3 do 200 kg/m2 šířky tř. SW06 přes 0,6 do 0,9 m, výšky přes 25 do 40 m
VV |  |  |  | 40*(8.65)=346,000 [A]
1. V ceně jsou započteny i náklady na kotvení lešení. 2. Montáž lešení řadového rámového lehkého výšky přes 40 m se oceňuje individuálně. 3. Šířkou se rozumí půdorysná vzdálenost, měřená od vnitřního líce sloupků zábradlí k protilehlému volnému okraji podlahy nebo mezi vnitřními líci.
P | 6 | 941211213 |  | Montáž lešení řadového rámového lehkého pracovního s podlahami s provozním zatížením tř. 3 do 200 kg/m2 Příplatek za první a každý další den použití lešení k ce | M2 | 10380 | 0 |  |  |  | 0 |  | CS ÚRS 2016 02 | 2
PP |  |  |  | Montáž lešení řadového rámového lehkého pracovního s podlahami s provozním zatížením tř. 3 do 200 kg/m2 Příplatek za první a každý další den použití lešení k ceně -1113
VV |  |  |  | 40*(8.65)=346,000 [A] A * 30Koeficient množství=10 380,000 [B]
1. V ceně jsou započteny i náklady na kotvení lešení. 2. Montáž lešení řadového rámového lehkého výšky přes 40 m se oceňuje individuálně. 3. Šířkou se rozumí půdorysná vzdálenost, měřená od vnitřního líce sloupků zábradlí k protilehlému volnému okraji podlahy nebo mezi vnitřními líci.
P | 7 | 941211813 |  | Demontáž lešení řadového rámového lehkého pracovního s provozním zatížením tř. 3 do 200 kg/m2 šířky tř. SW06 přes 0,6 do 0,9 m, výšky přes 25 do 40 m | M2 | 346 | 0 |  |  |  | 0 |  | CS ÚRS 2016 02 | 2
PP |  |  |  | Demontáž lešení řadového rámového lehkého pracovního s provozním zatížením tř. 3 do 200 kg/m2 šířky tř. SW06 přes 0,6 do 0,9 m, výšky přes 25 do 40 m
VV |  |  |  | 40*(8.65)=346,000 [A]
1. Demontáž lešení řadového rámového lehkého výšky přes 40 m se oceňuje individuálně.
P | 8 | 944511111 |  | Montáž ochranné sítě zavěšené na konstrukci lešení z textilie z umělých vláken | M2 | 346 | 0 |  |  |  | 0 |  | CS ÚRS 2016 02 | 2
PP |  |  |  | Montáž ochranné sítě zavěšené na konstrukci lešení z textilie z umělých vláken
VV |  |  |  | 40*(8.65)=346,000 [A]
1. Vcenách nejsou započteny náklady na lešení potřebné pro zavěšení sítí; toto lešení se oceňuje příslušnými cenami lešení.
P | 9 | 944511211 |  | Montáž ochranné sítě Příplatek za první a každý další den použití sítě k ceně -1111 | M2 | 10380 | 0 |  |  |  | 0 |  | CS ÚRS 2016 02 | 2
PP |  |  |  | Montáž ochranné sítě Příplatek za první a každý další den použití sítě k ceně -1111
VV |  |  |  | 40*(8.65)=346,000 [A] A * 30Koeficient množství=10 380,000 [B]
1. Vcenách nejsou započteny náklady na lešení potřebné pro zavěšení sítí; toto lešení se oceňuje příslušnými cenami lešení.
P | 10 | 944511811 |  | Demontáž ochranné sítě zavěšené na konstrukci lešení z textilie z umělých vláken | M2 | 346 | 0 |  |  |  | 0 |  | CS ÚRS 2016 02 | 2
PP |  |  |  | Demontáž ochranné sítě zavěšené na konstrukci lešení z textilie z umělých vláken
VV |  |  |  | 40*(8.65)=346,000 [A]
P | 11 | 978019391 |  | Otlučení vápenných nebo vápenocementových omítek vnějších ploch s vyškrabáním spar a s očištěním zdiva stupně členitosti 3 až 5, v rozsahu přes 80 do 100 % | M2 | 5.19 | 0 |  |  |  | 0 |  | CS ÚRS 2016 02 | 2
PP |  |  |  | Otlučení vápenných nebo vápenocementových omítek vnějších ploch s vyškrabáním spar a s očištěním zdiva stupně členitosti 3 až 5, v rozsahu přes 80 do 100 %
VV |  |  |  | římsa8.65*(0.3+0.3)=5,190 [A]
SD |  | 997 |  | Přesun sutě
P | 12 | 997013161 |  | Vnitrostaveništní doprava suti a vybouraných hmot vodorovně do 50 m svisle s omezením mechanizace pro budovy a haly výšky přes 36 do 45 m | T | 0.477 | 0 |  |  |  | 0 |  | CS ÚRS 2016 02 | 2
PP |  |  |  | Vnitrostaveništní doprava suti a vybouraných hmot vodorovně do 50 m svisle s omezením mechanizace pro budovy a haly výšky přes 36 do 45 m
VV
1. Vcenách -3111 až -3217 jsou započteny i náklady na: a) vodorovnou dopravu na uvedenou vzdálenost, b) svislou dopravu prouvedenou výšku budovy, c) naložení na vodorovný dopravní prostředek pro odvoz na skládku nebo meziskládku, d) náklady na rozhrnutí a urovnání suti na dopravním prostředku. 2. Jestliže se pro svislý přesun použije shoz nebo zařízení investora (např. výtah vbudově), užije se pro ocenění dopravy suti cena -3111 (pro nejmenší výšku, tj. 6 m). 3. Montáž, demontáž a pronájem shozu se ocení cenami souboru cen 997 01-33 Shoz suti. 4. Ceny -3151 až -3162 lze použít vpřípadě, kdy dochází ke ztížení dopravy suti např. tím, že není možné instalovat jeřáb.
P | 13 | 997013501 |  | Odvoz suti a vybouraných hmot na skládku nebo meziskládku se složením, na vzdálenost do 1 km | T | 0.477 | 0 |  |  |  | 0 |  | CS ÚRS 2016 01 | 2
PP |  |  |  | Odvoz suti a vybouraných hmot na skládku nebo meziskládku se složením, na vzdálenost do 1 km
VV
1. Délka odvozu suti je vzdálenost od místa naložení suti na dopravní prostředek až po místo složení na určené skládce nebo meziskládce. 2. V ceně -3501 jsou započteny i náklady na složení suti na skládku nebo meziskládku. 3. Ceny jsou určeny pro odvoz suti na skládku nebo meziskládku jakýmkoliv způsobem silniční dopravy (i prostřednictvím kontejnerů). 4. Odvoz suti z meziskládky se oceňuje cenou 997 01-3511.
P | 14 | 997013509 |  | Odvoz suti a vybouraných hmot na skládku nebo meziskládku se složením, na vzdálenost Příplatek k ceně za každý další i započatý 1 km přes 1 km | T | 4.77 | 0 |  |  |  | 0 |  | CS ÚRS 2016 01 | 2
PP |  |  |  | Odvoz suti a vybouraných hmot na skládku nebo meziskládku se složením, na vzdálenost Příplatek k ceně za každý další i započatý 1 km přes 1 km
VV
1. Délka odvozu suti je vzdálenost od místa naložení suti na dopravní prostředek až po místo složení na určené skládce nebo meziskládce. 2. V ceně -3501 jsou započteny i náklady na složení suti na skládku nebo meziskládku. 3. Ceny jsou určeny pro odvoz suti na skládku nebo meziskládku jakýmkoliv způsobem silniční dopravy (i prostřednictvím kontejnerů). 4. Odvoz suti z meziskládky se oceňuje cenou 997 01-3511.
P | 15 | 997013803 |  | Poplatek za uložení stavebního odpadu na skládce (skládkovné) z keramických materiálů | T | 0.477 | 0 |  |  |  | 0 |  | CS ÚRS 2016 01 | 2
PP |  |  |  | Poplatek za uložení stavebního odpadu na skládce (skládkovné) z keramických materiálů
VV
1. Ceny uvedené vsouboru lze po dohodě upravit podle místních podmínek. 2. Uložení odpadů neuvedených vsouboru cen se oceňuje individuálně. 3. Vcenách je započítán poplatek za ukládaní odpadu dle zákona 185/2001 Sb. 4. Případné drcení stavebního odpadu lze ocenit souborem cen 997 00-60 Drcení stavebního odpadu zkatalogu 800-6 Demolice objektů.

## SO 02
UJEP05 |  |  |  | Příloha k formuláři pro ocenění nabídky
S | Stavba: | 03/2019 |  | Rekosntrukce a sanace balkonů SKM | [6 empty] | SO 02 |  | Aspe
O | Objekt: | SO 02 |  | Výměna oken Objekt - K2
Typ | Poř. číslo | Kód položky | Varianta | Název položky | MJ | Množství | Jednotková hmotnost | Celková hmotnost | Cena |  |  |  | Cenové soustavy
[9 empty] | Dodávka |  | Montáž
[9 empty] | Jednotková | Celkem | Jednotková | Celkem
O1 |  | SO 02.1 |  | Přípravné práce a bourání
SD |  | 767 |  | Konstrukce zámečnické
P | 8 | 767996701 |  | Demontáž ostatních zámečnických konstrukcí o hmotnosti jednotlivých dílů řezáním do 50 kg | KG | 40 | 0 |  |  |  | 0 |  | CS ÚRS 2016 02 | 2
PP |  |  |  | Demontáž ostatních zámečnických konstrukcí o hmotnosti jednotlivých dílů řezáním do 50 kg
VV |  |  |  | Okenní mříže 1.PP8*5=40,000 [A]
1. Cenami nelze oceňovat demontáž jmenovité konstrukce, pro kterou jsou ceny vkatalogu již stanoveny. 2. Ceny lze užít pro sortiment zámečnických konstrukcí, nikoliv pro sloupy, kolejnice, vazníky apod. 3. Volba cen se řídí hmotností jednotlivě demontovaného dílu konstrukce.
SD |  | 9 |  | Ostatní konstrukce a práce-bourání
P | 1 | 968072244 |  | Vybourání kovových rámů oken s křídly, dveřních zárubní, vrat, stěn, ostění nebo obkladů okenních rámů s křídly jednoduchých, plochy do 1 m2 | M2 | 3.6 | 0 |  |  |  | 0 |  | CS ÚRS 2016 02 | 2
PP |  |  |  | Vybourání kovových rámů oken s křídly, dveřních zárubní, vrat, stěn, ostění nebo obkladů okenních rámů s křídly jednoduchých, plochy do 1 m2
VV |  |  |  | D1 - demontáž okenních výplní P18*(0.5*0.9)=3,600 [A] Celkem: A=3,600 [B]
1. V cenách -2244 až -2559 jsou započteny i náklady na vyvěšení křídel. 2. Cenou -2641 se oceňuje i vybourání nosné ocelové konstrukce pro sádrokartonové příčky.
SD |  | 997 |  | Přesun sutě
P | 2 | 997013161 |  | Vnitrostaveništní doprava suti a vybouraných hmot vodorovně do 50 m svisle s omezením mechanizace pro budovy a haly výšky přes 36 do 45 m | T | 0.274 | 0 |  |  |  | 0 |  | CS ÚRS 2016 02 | 2
PP |  |  |  | Vnitrostaveništní doprava suti a vybouraných hmot vodorovně do 50 m svisle s omezením mechanizace pro budovy a haly výšky přes 36 do 45 m
VV
1. Vcenách -3111 až -3217 jsou započteny i náklady na: a) vodorovnou dopravu na uvedenou vzdálenost, b) svislou dopravu prouvedenou výšku budovy, c) naložení na vodorovný dopravní prostředek pro odvoz na skládku nebo meziskládku, d) náklady na rozhrnutí a urovnání suti na dopravním prostředku. 2. Jestliže se pro svislý přesun použije shoz nebo zařízení investora (např. výtah vbudově), užije se pro ocenění dopravy suti cena -3111 (pro nejmenší výšku, tj. 6 m). 3. Montáž, demontáž a pronájem shozu se ocení cenami souboru cen 997 01-33 Shoz suti. 4. Ceny -3151 až -3162 lze použít vpřípadě, kdy dochází ke ztížení dopravy suti např. tím, že není možné instalovat jeřáb.
P | 3 | 997013501 |  | Odvoz suti a vybouraných hmot na skládku nebo meziskládku se složením, na vzdálenost do 1 km | T | 0.274 | 0 |  |  |  | 0 |  | CS ÚRS 2016 01 | 2
PP |  |  |  | Odvoz suti a vybouraných hmot na skládku nebo meziskládku se složením, na vzdálenost do 1 km
VV
1. Délka odvozu suti je vzdálenost od místa naložení suti na dopravní prostředek až po místo složení na určené skládce nebo meziskládce. 2. V ceně -3501 jsou započteny i náklady na složení suti na skládku nebo meziskládku. 3. Ceny jsou určeny pro odvoz suti na skládku nebo meziskládku jakýmkoliv způsobem silniční dopravy (i prostřednictvím kontejnerů). 4. Odvoz suti z meziskládky se oceňuje cenou 997 01-3511.
P | 4 | 997013509 |  | Odvoz suti a vybouraných hmot na skládku nebo meziskládku se složením, na vzdálenost Příplatek k ceně za každý další i započatý 1 km přes 1 km | T | 2.74 | 0 |  |  |  | 0 |  | CS ÚRS 2016 01 | 2
PP |  |  |  | Odvoz suti a vybouraných hmot na skládku nebo meziskládku se složením, na vzdálenost Příplatek k ceně za každý další i započatý 1 km přes 1 km
VV
1. Délka odvozu suti je vzdálenost od místa naložení suti na dopravní prostředek až po místo složení na určené skládce nebo meziskládce. 2. V ceně -3501 jsou započteny i náklady na složení suti na skládku nebo meziskládku. 3. Ceny jsou určeny pro odvoz suti na skládku nebo meziskládku jakýmkoliv způsobem silniční dopravy (i prostřednictvím kontejnerů). 4. Odvoz suti z meziskládky se oceňuje cenou 997 01-3511.
P | 5 | 997013803 |  | Poplatek za uložení stavebního odpadu na skládce (skládkovné) z keramických materiálů | T | 0.021 | 0 |  |  |  | 0 |  | CS ÚRS 2016 01 | 2
PP |  |  |  | Poplatek za uložení stavebního odpadu na skládce (skládkovné) z keramických materiálů
VV |  |  |  | (0.213)*0.1=0,021 [A]
1. Ceny uvedené vsouboru lze po dohodě upravit podle místních podmínek. 2. Uložení odpadů neuvedených vsouboru cen se oceňuje individuálně. 3. Vcenách je započítán poplatek za ukládaní odpadu dle zákona 185/2001 Sb. 4. Případné drcení stavebního odpadu lze ocenit souborem cen 997 00-60 Drcení stavebního odpadu zkatalogu 800-6 Demolice objektů.
P | 6 | 997013804 |  | Poplatek za uložení stavebního odpadu na skládce (skládkovné) ze skla | T | 0.043 | 0 |  |  |  | 0 |  | CS ÚRS 2016 02 | 2
PP |  |  |  | Poplatek za uložení stavebního odpadu na skládce (skládkovné) ze skla
VV |  |  |  | (0.213)*0.2=0,043 [A]
1. Ceny uvedené vsouboru lze po dohodě upravit podle místních podmínek. 2. Uložení odpadů neuvedených vsouboru cen se oceňuje individuálně. 3. Vcenách je započítán poplatek za ukládaní odpadu dle zákona 185/2001 Sb. 4. Případné drcení stavebního odpadu lze ocenit souborem cen 997 00-60 Drcení stavebního odpadu zkatalogu 800-6 Demolice objektů.
P | 7 | 997013813 |  | Poplatek za uložení stavebního odpadu na skládce (skládkovné) z plastických hmot | T | 0.064 | 0 |  |  |  | 0 |  | CS ÚRS 2016 02 | 2
PP |  |  |  | Poplatek za uložení stavebního odpadu na skládce (skládkovné) z plastických hmot
VV |  |  |  | (0.213)*0.3=0,064 [A]
1. Ceny uvedené vsouboru lze po dohodě upravit podle místních podmínek. 2. Uložení odpadů neuvedených vsouboru cen se oceňuje individuálně. 3. Vcenách je započítán poplatek za ukládaní odpadu dle zákona 185/2001 Sb. 4. Případné drcení stavebního odpadu lze ocenit souborem cen 997 00-60 Drcení stavebního odpadu zkatalogu 800-6 Demolice objektů.
O1 |  | SO 02.2 |  | Výměna oken
SD |  | 6 |  | Úpravy povrchů, podlahy a osazování výplní
P | 1 | 612131321 |  | Podkladní a spojovací vrstva vnitřních omítaných ploch penetrace akrylát-silikonová nanášená strojně stěn | M2 | 5.016 | 0.00026 |  |  |  | 0 |  | CS ÚRS 2016 02 | 2
PP |  |  |  | Podkladní a spojovací vrstva vnitřních omítaných ploch penetrace akrylát-silikonová nanášená strojně stěn
VV |  |  |  | ostění a nadpraží pr. hl. 30cm' P10.3*8*(2*0.6+0.89)=5,016 [A] Celkem: A=5,016 [B]
P | 2 | 613311131 |  | Potažení vnitřních ploch štukem tloušťky do 3 mm svislých konstrukcí pilířů nebo sloupů | M2 | 5.016 | 0.003 |  |  |  | 0 |  | CS ÚRS 2016 02 | 2
PP |  |  |  | Potažení vnitřních ploch štukem tloušťky do 3 mm svislých konstrukcí pilířů nebo sloupů
VV |  |  |  | ostění a nadpraží pr. hl. 30cm' P10.3*8*(2*0.6+0.89)=5,016 [A] Celkem: A=5,016 [B]
P | 3 | 619995001 |  | Začištění omítek (s dodáním hmot) kolem oken, dveří, podlah, obkladů apod. | M | 33.44 | 0.0015 |  |  |  | 0 |  | CS ÚRS 2016 02 | 2
PP |  |  |  | Začištění omítek (s dodáním hmot) kolem oken, dveří, podlah, obkladů apod.
VV |  |  |  | vnitřní a vnější začištění P18*2*(2*0.6+0.89)=33,440 [A] Celkem: A=33,440 [B]
1. Cenu -5001 lze použít pouze vpřípadě provádění opravy nebo osazování nových oken, dveří, obkladů, podlah apod.; nelze ji použít vpřípadech provádění opravy omítek nebo nové omítky v celé ploše.
SD |  | 766 |  | Konstrukce truhlářské
P | 7 | 611P1 |  | P1 - Plastvoé okno jednokřídlé otvíravé - 600x890 | KUS | 8 | 0.016 |  |  |  | 0 |  | [bez vazby na CS] | 2
PP |  |  |  | P1 - Plastvoé okno jednokřídlé otvíravé - 600x890
VV
P | 6 | 766622135 |  | Montáž oken plastových včetně montáže rámu na polyuretanovou pěnu plochy přes 1 m2 otevíravých nebo sklápěcích do celostěnových panelů nebo ocelových rámů, výšk | M2 | 4.272 | 0.00025 |  |  |  | 0 |  | CS ÚRS 2016 02 | 2
PP |  |  |  | Montáž oken plastových včetně montáže rámu na polyuretanovou pěnu plochy přes 1 m2 otevíravých nebo sklápěcích do celostěnových panelů nebo ocelových rámů, výšky do 1,5 m
VV |  |  |  | P18*(0.6*0.89)=4,272 [A] Celkem: A=4,272 [B]
1. V cenách montáže oken jsou započteny i náklady na zaměření, vyklínování, horizontální i vertikální vyrovnání okenního rámu, ukotvení a vyplnění spáry mezi rámem a ostěním polyuretanovou pěnou, včetně zednického začištění. 2. Tepelnou izolaci mezi ostěním a rámem okna je možné ocenit položkami 766 62 - 9 . . Příplatek k cenám za tepelnou izolaci mezi ostěním a rámem okna jsou započteny náklady na izolaci vnější i vnitřní. 3. Délka izolace se určuje v metrech délky rámu okna.
P | 8 | 998766105 |  | Přesun hmot pro konstrukce truhlářské stanovený z hmotnosti přesunovaného materiálu vodorovná dopravní vzdálenost do 50 m v objektech výšky přes 36 do 48 m | T | 0.129 | 0 |  |  |  | 0 |  | CS ÚRS 2016 02 | 2
PP |  |  |  | Přesun hmot pro konstrukce truhlářské stanovený z hmotnosti přesunovaného materiálu vodorovná dopravní vzdálenost do 50 m v objektech výšky přes 36 do 48 m
VV
1. Ceny pro přesun hmot stanovený zhmotnosti přesunovaného materiálu se používají tehdy, pokud je možné určit hmotnost za celý stavební díl. Do této hmotnosti se započítává i hmotnost materiálů oceňovaných ve specifikaci. 2. Pokud nelze jednoznačně stanovit hmotnost přesunovaných materiálů, lze pro výpočet přesunu hmot použít orientačně procentní sazbu. Touto sazbou se vynásobí rozpočtové náklady za celý stavební díl včetně nákladů na materiál ve specifikacích. 3. Příplatek kcenám -6181 pro přesun prováděný bez použití mechanizace, tj. za ztížených podmínek, lze použít pouze pro hmotnost materiálu, která se tímto způsobem skutečně přemísťuje.
P | 9 | 998766181 |  | Přesun hmot pro konstrukce truhlářské stanovený z hmotnosti přesunovaného materiálu Příplatek k ceně za přesun prováděný bez použití mechanizace pro jakoukoliv | T | 0.129 | 0 |  |  |  | 0 |  | CS ÚRS 2016 02 | 2
PP |  |  |  | Přesun hmot pro konstrukce truhlářské stanovený z hmotnosti přesunovaného materiálu Příplatek k ceně za přesun prováděný bez použití mechanizace pro jakoukoliv výšku objektu
VV
1. Ceny pro přesun hmot stanovený zhmotnosti přesunovaného materiálu se používají tehdy, pokud je možné určit hmotnost za celý stavební díl. Do této hmotnosti se započítává i hmotnost materiálů oceňovaných ve specifikaci. 2. Pokud nelze jednoznačně stanovit hmotnost přesunovaných materiálů, lze pro výpočet přesunu hmot použít orientačně procentní sazbu. Touto sazbou se vynásobí rozpočtové náklady za celý stavební díl včetně nákladů na materiál ve specifikacích. 3. Příplatek kcenám -6181 pro přesun prováděný bez použití mechanizace, tj. za ztížených podmínek, lze použít pouze pro hmotnost materiálu, která se tímto způsobem skutečně přemísťuje.
P | 10 | 998766192 |  | Přesun hmot pro konstrukce truhlářské stanovený z hmotnosti přesunovaného materiálu Příplatek k ceně za zvětšený přesun přes vymezenou největší dopravní vzdálen | T | 0.129 | 0 |  |  |  | 0 |  | CS ÚRS 2016 02 | 2
PP |  |  |  | Přesun hmot pro konstrukce truhlářské stanovený z hmotnosti přesunovaného materiálu Příplatek k ceně za zvětšený přesun přes vymezenou největší dopravní vzdálenost do 100 m
VV
1. Ceny pro přesun hmot stanovený zhmotnosti přesunovaného materiálu se používají tehdy, pokud je možné určit hmotnost za celý stavební díl. Do této hmotnosti se započítává i hmotnost materiálů oceňovaných ve specifikaci. 2. Pokud nelze jednoznačně stanovit hmotnost přesunovaných materiálů, lze pro výpočet přesunu hmot použít orientačně procentní sazbu. Touto sazbou se vynásobí rozpočtové náklady za celý stavební díl včetně nákladů na materiál ve specifikacích. 3. Příplatek kcenám -6181 pro přesun prováděný bez použití mechanizace, tj. za ztížených podmínek, lze použít pouze pro hmotnost materiálu, která se tímto způsobem skutečně přemísťuje.
SD |  | 767 |  | Konstrukce zámečnické
P | 11 | 767662110 |  | Montáž mříží pevných, připevněných šroubováním | M2 | 4.284 | 1e-05 |  |  |  | 0 |  | CS ÚRS 2016 02 | 2
PP |  |  |  | Montáž mříží pevných, připevněných šroubováním
VV |  |  |  | Z18*(0.51*1.05)=4,284 [A] Celkem: A=4,284 [B]
1. Cenami lze oceňovat pouze montáž mříží dodaných vcelku. 2. Montáž mříží z jednotlivých tyčových prvků se oceňuje cenami 767 99- . . Montáž ostatních atypických zámečnických konstrukcí. 3. V cenách není započtena montáž dokončení okování mříží otvíravých; tyto práce se oceňují cenami souboru cen 767 64- . . Montáž dveří.
P | 12 | 767Z1 |  | Z1 - Kovová mříž 510x1050 | KS | 8 | 0.005 |  |  |  | 0 |  | [bez vazby na CS] | 2
PP |  |  |  | Z1 - Kovová mříž 510x1050
VV |  |  |  | Z18=8,000 [A]
P | 13 | 998767105 |  | Přesun hmot pro zámečnické konstrukce stanovený z hmotnosti přesunovaného materiálu vodorovná dopravní vzdálenost do 50 m v objektech výšky přes 36 do 48 m | T | 0.04 | 0 |  |  |  | 0 |  | CS ÚRS 2016 02 | 2
PP |  |  |  | Přesun hmot pro zámečnické konstrukce stanovený z hmotnosti přesunovaného materiálu vodorovná dopravní vzdálenost do 50 m v objektech výšky přes 36 do 48 m
VV
1. Ceny pro přesun hmot stanovený zhmotnosti přesunovaného materiálu se používají tehdy, pokud je možné určit hmotnost za celý stavební díl. Do této hmotnosti se započítává i hmotnost materiálů oceňovaných ve specifikaci. 2. Pokud nelze jednoznačně stanovit hmotnost přesunovaných materiálů, lze pro výpočet přesunu hmot použít orientačně procentní sazbu. Touto sazbou se vynásobí rozpočtové náklady za celý stavební díl včetně nákladů na materiál ve specifikacích. 3. Příplatek kcenám -7181 pro přesun prováděný bez použití mechanizace, tj. za ztížených podmínek, lze použít pouze pro hmotnost materiálu, která se tímto způsobem skutečně přemísťuje.
P | 14 | 998767181 |  | Přesun hmot pro zámečnické konstrukce stanovený z hmotnosti přesunovaného materiálu Příplatek k cenám za přesun prováděný bez použití mechanizace pro jakoukoliv | T | 0.04 | 0 |  |  |  | 0 |  | CS ÚRS 2016 02 | 2
PP |  |  |  | Přesun hmot pro zámečnické konstrukce stanovený z hmotnosti přesunovaného materiálu Příplatek k cenám za přesun prováděný bez použití mechanizace pro jakoukoliv výšku objektu
VV
1. Ceny pro přesun hmot stanovený zhmotnosti přesunovaného materiálu se používají tehdy, pokud je možné určit hmotnost za celý stavební díl. Do této hmotnosti se započítává i hmotnost materiálů oceňovaných ve specifikaci. 2. Pokud nelze jednoznačně stanovit hmotnost přesunovaných materiálů, lze pro výpočet přesunu hmot použít orientačně procentní sazbu. Touto sazbou se vynásobí rozpočtové náklady za celý stavební díl včetně nákladů na materiál ve specifikacích. 3. Příplatek kcenám -7181 pro přesun prováděný bez použití mechanizace, tj. za ztížených podmínek, lze použít pouze pro hmotnost materiálu, která se tímto způsobem skutečně přemísťuje.
P | 15 | 998767192 |  | Přesun hmot pro zámečnické konstrukce stanovený z hmotnosti přesunovaného materiálu Příplatek k cenám za zvětšený přesun přes vymezenou největší dopravní vzdále | T | 0.04 | 0 |  |  |  | 0 |  | CS ÚRS 2016 02 | 2
PP |  |  |  | Přesun hmot pro zámečnické konstrukce stanovený z hmotnosti přesunovaného materiálu Příplatek k cenám za zvětšený přesun přes vymezenou největší dopravní vzdálenost do 100 m
VV
1. Ceny pro přesun hmot stanovený zhmotnosti přesunovaného materiálu se používají tehdy, pokud je možné určit hmotnost za celý stavební díl. Do této hmotnosti se započítává i hmotnost materiálů oceňovaných ve specifikaci. 2. Pokud nelze jednoznačně stanovit hmotnost přesunovaných materiálů, lze pro výpočet přesunu hmot použít orientačně procentní sazbu. Touto sazbou se vynásobí rozpočtové náklady za celý stavební díl včetně nákladů na materiál ve specifikacích. 3. Příplatek kcenám -7181 pro přesun prováděný bez použití mechanizace, tj. za ztížených podmínek, lze použít pouze pro hmotnost materiálu, která se tímto způsobem skutečně přemísťuje.
SD |  | 784 |  | Dokončovací práce - malby a tapety
P | 16 | 784111001 |  | Oprášení (ometení) podkladu v místnostech výšky do 3,80 m | M2 | 8.36 | 0 |  |  |  | 0 |  | CS ÚRS 2016 02 | 2
PP |  |  |  | Oprášení (ometení) podkladu v místnostech výšky do 3,80 m
VV |  |  |  | Výmalba kolem oken v šíří 50cm P10.5*8*(2*0.6+0.89)=8,360 [A] Celkem: A=8,360 [B]
P | 17 | 784181101 |  | Penetrace podkladu jednonásobná základní akrylátová v místnostech výšky do 3,80 m | M2 | 8.36 | 0.0002 |  |  |  | 0 |  | CS ÚRS 2016 02 | 2
PP |  |  |  | Penetrace podkladu jednonásobná základní akrylátová v místnostech výšky do 3,80 m
VV |  |  |  | 8.36=8,360 [A]
P | 18 | 784211121 |  | Malby z malířských směsí otěruvzdorných za mokra dvojnásobné, bílé za mokra otěruvzdorné středně v místnostech výšky do 3,80 m | M2 | 8.36 | 0.00027 |  |  |  | 0 |  | CS ÚRS 2016 02 | 2
PP |  |  |  | Malby z malířských směsí otěruvzdorných za mokra dvojnásobné, bílé za mokra otěruvzdorné středně v místnostech výšky do 3,80 m
VV |  |  |  | 8.36=8,360 [A]
P | 19 | 784211141 |  | Malby z malířských směsí otěruvzdorných za mokra Příplatek k cenám dvojnásobných maleb za zvýšenou pracnost při provádění malého rozsahu plochy do 5 m2 | M2 | 8.36 | 0 |  |  |  | 0 |  | CS ÚRS 2016 02 | 2
PP |  |  |  | Malby z malířských směsí otěruvzdorných za mokra Příplatek k cenám dvojnásobných maleb za zvýšenou pracnost při provádění malého rozsahu plochy do 5 m2
VV |  |  |  | 8.36=8,360 [A]
P | 20 | 784211161 |  | Malby z malířských směsí otěruvzdorných za mokra Příplatek k cenám dvojnásobných maleb za provádění barevné malby tónované na tónovacích automatech, v odstínu s | M2 | 8.36 | 2e-05 |  |  |  | 0 |  | CS ÚRS 2016 02 | 2
PP |  |  |  | Malby z malířských směsí otěruvzdorných za mokra Příplatek k cenám dvojnásobných maleb za provádění barevné malby tónované na tónovacích automatech, v odstínu světlém
VV |  |  |  | 8.36=8,360 [A]
SD |  | 998 |  | Přesun hmot
P | 4 | 998011005 |  | Přesun hmot pro budovy občanské výstavby, bydlení, výrobu a služby s nosnou svislou konstrukcí zděnou z cihel, tvárnic nebo kamene vodorovná dopravní vzdálenost | T | 0.067 | 0 |  |  |  | 0 |  | CS ÚRS 2016 02 | 2
PP |  |  |  | Přesun hmot pro budovy občanské výstavby, bydlení, výrobu a služby s nosnou svislou konstrukcí zděnou z cihel, tvárnic nebo kamene vodorovná dopravní vzdálenost do 100 m pro budovy výšky přes 36 do 45 m
VV
1. Ceny -7001 až -7006 lze použít vpřípadě, kdy dochází ke ztížení přesunu např. tím, že není možné instalovat jeřáb. 2. Kcenám -7001 až -7006 lze použít příplatky za zvětšený přesun -1014 až -1019, -2034 až -2039 nebo -2114 až 2119. 3. Jestliže pro svislý přesun používá zařízení investora (např. výtah vbudově), užijí se pro ocenění přesunu hmot ceny stanovené pro nejmenší výšku, tj. 6 m.
P | 5 | 998011014 |  | Přesun hmot pro budovy občanské výstavby, bydlení, výrobu a služby s nosnou svislou konstrukcí zděnou z cihel, tvárnic nebo kamene Příplatek k cenám za zvětšený | T | 0.067 | 0 |  |  |  | 0 |  | CS ÚRS 2016 02 | 2
PP |  |  |  | Přesun hmot pro budovy občanské výstavby, bydlení, výrobu a služby s nosnou svislou konstrukcí zděnou z cihel, tvárnic nebo kamene Příplatek k cenám za zvětšený přesun přes vymezenou největší dopravní vzdálenost do 500 m
VV
1. Ceny -7001 až -7006 lze použít vpřípadě, kdy dochází ke ztížení přesunu např. tím, že není možné instalovat jeřáb. 2. Kcenám -7001 až -7006 lze použít příplatky za zvětšený přesun -1014 až -1019, -2034 až -2039 nebo -2114 až 2119. 3. Jestliže pro svislý přesun používá zařízení investora (např. výtah vbudově), užijí se pro ocenění přesunu hmot ceny stanovené pro nejmenší výšku, tj. 6 m.

## SO 03
UJEP05 |  |  |  | Příloha k formuláři pro ocenění nabídky
S | Stavba: | 03/2019 |  | Rekosntrukce a sanace balkonů SKM | [6 empty] | SO 03 |  | Aspe
O | Objekt: | SO 03 |  | Výměna oken Objekt - Spojovací krček
Typ | Poř. číslo | Kód položky | Varianta | Název položky | MJ | Množství | Jednotková hmotnost | Celková hmotnost | Cena |  |  |  | Cenové soustavy
[9 empty] | Dodávka |  | Montáž
[9 empty] | Jednotková | Celkem | Jednotková | Celkem
O1 |  | SO 03.1 |  | Přípravné práce a bourání
SD |  | 764 |  | Konstrukce klempířské
P | 11 | 764002851 |  | Demontáž klempířských konstrukcí oplechování parapetů do suti | M | 83.244 | 0 |  |  |  | 0 |  | CS ÚRS 2016 02 | 2
PP |  |  |  | Demontáž klempířských konstrukcí oplechování parapetů do suti
VV |  |  |  | P6+V1+V21.2*(14*2.42+7*0.57+5*6.3)=83,244 [A]
SD |  | 9 |  | Ostatní konstrukce a práce, bourání
P | 1 | 949101111 |  | Lešení pomocné pracovní pro objekty pozemních staveb pro zatížení do 150 kg/m2, o výšce lešeňové podlahy do 1,9 m | M2 | 83.244 | 0.00013 |  |  |  | 0 |  | CS ÚRS 2016 02 | 2
PP |  |  |  | Lešení pomocné pracovní pro objekty pozemních staveb pro zatížení do 150 kg/m2, o výšce lešeňové podlahy do 1,9 m
VV |  |  |  | P6+V1+V21.2*(14*2.42+7*0.57+5*6.3)=83,244 [A]
1. Vceně jsou započteny i náklady na montáž, opotřebení a demontáž lešení. 2. Vceně nejsou započteny náklady na manipulaci slešením; tyto jsou již zahrnuty vcenách příslušných stavebních prací. 3. Množství měrných jednotek se určuje m2 podlahové plochy, na které se práce provádí.
P | 2 | 968062377 |  | Vybourání dřevěných rámů oken s křídly, dveřních zárubní, vrat, stěn, ostění nebo obkladů rámů oken s křídly zdvojených, plochy přes 4 m2 | M2 | 60.645 | 0 |  |  |  | 0 |  | CS ÚRS 2016 02 | 2
PP |  |  |  | Vybourání dřevěných rámů oken s křídly, dveřních zárubní, vrat, stěn, ostění nebo obkladů rámů oken s křídly zdvojených, plochy přes 4 m2
VV |  |  |  | P614*(1.79*2.42)=60,645 [A]
1. V cenách -2244 až -2747 jsou započteny i náklady na vyvěšení křídel.
P | 3 | 968072361 |  | Vybourání kovových rámů oken s křídly, dveřních zárubní, vrat, stěn, ostění nebo obkladů okenních rámů s křídly zdvojených, plochy meziokenní vložky | KUS | 12 | 0 |  |  |  | 0 |  | CS ÚRS 2016 02 | 2
PP |  |  |  | Vybourání kovových rámů oken s křídly, dveřních zárubní, vrat, stěn, ostění nebo obkladů okenních rámů s křídly zdvojených, plochy meziokenní vložky
VV |  |  |  | V1+V27+5=12,000 [A]
1. V cenách -2244 až -2559 jsou započteny i náklady na vyvěšení křídel. 2. Cenou -2641 se oceňuje i vybourání nosné ocelové konstrukce pro sádrokartonové příčky.
SD |  | 997 |  | Přesun sutě
P | 4 | 997013151 |  | Vnitrostaveništní doprava suti a vybouraných hmot vodorovně do 50 m svisle s omezením mechanizace pro budovy a haly výšky do 6 m | T | 2.74 | 0 |  |  |  | 0 |  | CS ÚRS 2016 02 | 2
PP |  |  |  | Vnitrostaveništní doprava suti a vybouraných hmot vodorovně do 50 m svisle s omezením mechanizace pro budovy a haly výšky do 6 m
VV
1. Vcenách -3111 až -3217 jsou započteny i náklady na: a) vodorovnou dopravu na uvedenou vzdálenost, b) svislou dopravu prouvedenou výšku budovy, c) naložení na vodorovný dopravní prostředek pro odvoz na skládku nebo meziskládku, d) náklady na rozhrnutí a urovnání suti na dopravním prostředku. 2. Jestliže se pro svislý přesun použije shoz nebo zařízení investora (např. výtah vbudově), užije se pro ocenění dopravy suti cena -3111 (pro nejmenší výšku, tj. 6 m). 3. Montáž, demontáž a pronájem shozu se ocení cenami souboru cen 997 01-33 Shoz suti. 4. Ceny -3151 až -3162 lze použít vpřípadě, kdy dochází ke ztížení dopravy suti např. tím, že není možné instalovat jeřáb.
P | 5 | 997013501 |  | Odvoz suti a vybouraných hmot na skládku nebo meziskládku se složením, na vzdálenost do 1 km | T | 2.74 | 0 |  |  |  | 0 |  | CS ÚRS 2016 01 | 2
PP |  |  |  | Odvoz suti a vybouraných hmot na skládku nebo meziskládku se složením, na vzdálenost do 1 km
VV
1. Délka odvozu suti je vzdálenost od místa naložení suti na dopravní prostředek až po místo složení na určené skládce nebo meziskládce. 2. V ceně -3501 jsou započteny i náklady na složení suti na skládku nebo meziskládku. 3. Ceny jsou určeny pro odvoz suti na skládku nebo meziskládku jakýmkoliv způsobem silniční dopravy (i prostřednictvím kontejnerů). 4. Odvoz suti z meziskládky se oceňuje cenou 997 01-3511.
P | 6 | 997013509 |  | Odvoz suti a vybouraných hmot na skládku nebo meziskládku se složením, na vzdálenost Příplatek k ceně za každý další i započatý 1 km přes 1 km | T | 27.4 | 0 |  |  |  | 0 |  | CS ÚRS 2016 01 | 2
PP |  |  |  | Odvoz suti a vybouraných hmot na skládku nebo meziskládku se složením, na vzdálenost Příplatek k ceně za každý další i započatý 1 km přes 1 km
VV
1. Délka odvozu suti je vzdálenost od místa naložení suti na dopravní prostředek až po místo složení na určené skládce nebo meziskládce. 2. V ceně -3501 jsou započteny i náklady na složení suti na skládku nebo meziskládku. 3. Ceny jsou určeny pro odvoz suti na skládku nebo meziskládku jakýmkoliv způsobem silniční dopravy (i prostřednictvím kontejnerů). 4. Odvoz suti z meziskládky se oceňuje cenou 997 01-3511.
P | 7 | 997013803 |  | Poplatek za uložení stavebního odpadu na skládce (skládkovné) z keramických materiálů | T | 0.269 | 0 |  |  |  | 0 |  | CS ÚRS 2016 01 | 2
PP |  |  |  | Poplatek za uložení stavebního odpadu na skládce (skládkovné) z keramických materiálů
VV |  |  |  | (2.685)*0.1=0,269 [A]
1. Ceny uvedené vsouboru lze po dohodě upravit podle místních podmínek. 2. Uložení odpadů neuvedených vsouboru cen se oceňuje individuálně. 3. Vcenách je započítán poplatek za ukládaní odpadu dle zákona 185/2001 Sb. 4. Případné drcení stavebního odpadu lze ocenit souborem cen 997 00-60 Drcení stavebního odpadu zkatalogu 800-6 Demolice objektů.
P | 8 | 997013804 |  | Poplatek za uložení stavebního odpadu na skládce (skládkovné) ze skla | T | 0.537 | 0 |  |  |  | 0 |  | CS ÚRS 2016 02 | 2
PP |  |  |  | Poplatek za uložení stavebního odpadu na skládce (skládkovné) ze skla
VV |  |  |  | (2.685)*0.2=0,537 [A]
1. Ceny uvedené vsouboru lze po dohodě upravit podle místních podmínek. 2. Uložení odpadů neuvedených vsouboru cen se oceňuje individuálně. 3. Vcenách je započítán poplatek za ukládaní odpadu dle zákona 185/2001 Sb. 4. Případné drcení stavebního odpadu lze ocenit souborem cen 997 00-60 Drcení stavebního odpadu zkatalogu 800-6 Demolice objektů.
P | 9 | 997013811 |  | Poplatek za uložení stavebního odpadu na skládce (skládkovné) dřevěného | T | 1.074 | 0 |  |  |  | 0 |  | CS ÚRS 2016 02 | 2
PP |  |  |  | Poplatek za uložení stavebního odpadu na skládce (skládkovné) dřevěného
VV |  |  |  | (2.685)*0.4=1,074 [A]
1. Ceny uvedené vsouboru lze po dohodě upravit podle místních podmínek. 2. Uložení odpadů neuvedených vsouboru cen se oceňuje individuálně. 3. Vcenách je započítán poplatek za ukládaní odpadu dle zákona 185/2001 Sb. 4. Případné drcení stavebního odpadu lze ocenit souborem cen 997 00-60 Drcení stavebního odpadu zkatalogu 800-6 Demolice objektů.
P | 10 | 997013813 |  | Poplatek za uložení stavebního odpadu na skládce (skládkovné) z plastických hmot | T | 0.806 | 0 |  |  |  | 0 |  | CS ÚRS 2016 02 | 2
PP |  |  |  | Poplatek za uložení stavebního odpadu na skládce (skládkovné) z plastických hmot
VV |  |  |  | (2.685)*0.3=0,806 [A]
1. Ceny uvedené vsouboru lze po dohodě upravit podle místních podmínek. 2. Uložení odpadů neuvedených vsouboru cen se oceňuje individuálně. 3. Vcenách je započítán poplatek za ukládaní odpadu dle zákona 185/2001 Sb. 4. Případné drcení stavebního odpadu lze ocenit souborem cen 997 00-60 Drcení stavebního odpadu zkatalogu 800-6 Demolice objektů.
O1 |  | SO 03.2 |  | Výměna oken
SD |  | 6 |  | Úpravy povrchů, podlahy a osazování výplní
P | 1 | 612131321 |  | Podkladní a spojovací vrstva vnitřních omítaných ploch penetrace akrylát-silikonová nanášená strojně stěn | M2 | 27.342 | 0.00026 |  |  |  | 0 |  | CS ÚRS 2016 02 | 2
PP |  |  |  | Podkladní a spojovací vrstva vnitřních omítaných ploch penetrace akrylát-silikonová nanášená strojně stěn
VV |  |  |  | ostění a nadpraží pr. hl. 30cm' P60.3*14*(2*1.79+2.42)=25,200 [A] V10.3*7*(0.57)=1,197 [B] V20.3*5*(0.63)=0,945 [C] Celkem: A+B+C=27,342 [D]
P | 2 | 613311131 |  | Potažení vnitřních ploch štukem tloušťky do 3 mm svislých konstrukcí pilířů nebo sloupů | M2 | 27.342 | 0.003 |  |  |  | 0 |  | CS ÚRS 2016 02 | 2
PP |  |  |  | Potažení vnitřních ploch štukem tloušťky do 3 mm svislých konstrukcí pilířů nebo sloupů
VV |  |  |  | ostění a nadpraží pr. hl. 30cm' P60.3*14*(2*1.79+2.42)=25,200 [A] V10.3*7*(0.57)=1,197 [B] V20.3*5*(0.63)=0,945 [C] Celkem: A+B+C=27,342 [D]
P | 3 | 619995001 |  | Začištění omítek (s dodáním hmot) kolem oken, dveří, podlah, obkladů apod. | M | 182.28 | 0.0015 |  |  |  | 0 |  | CS ÚRS 2016 02 | 2
PP |  |  |  | Začištění omítek (s dodáním hmot) kolem oken, dveří, podlah, obkladů apod.
VV |  |  |  | vnitřní a vnější začištění P62*14*(2*1.79+2.42)=168,000 [A] V12*7*(0.57)=7,980 [B] V22*5*(0.63)=6,300 [C] Celkem: A+B+C=182,280 [D]
1. Cenu -5001 lze použít pouze vpřípadě provádění opravy nebo osazování nových oken, dveří, obkladů, podlah apod.; nelze ji použít vpřípadech provádění opravy omítek nebo nové omítky v celé ploše.
SD |  | 764 |  | Konstrukce klempířské
P | 6 | 764226444 |  | Oplechování parapetů z hliníkového plechu rovných celoplošně lepené, bez rohů rš 330 mm | M | 69.37 | 0.00146 |  |  |  | 0 |  | CS ÚRS 2016 02 | 2
PP |  |  |  | Oplechování parapetů z hliníkového plechu rovných celoplošně lepené, bez rohů rš 330 mm
VV |  |  |  | P6+V1+V214*2.42+7*0.57+5*6.3=69,370 [A]
P | 7 | 764226465 |  | Oplechování parapetů z hliníkového plechu rovných celoplošně lepené, bez rohů Příplatek k cenám za zvýšenou pracnost při provedení rohu nebo koutu do rš 400 mm | KUS | 24 | 0 |  |  |  | 0 |  | CS ÚRS 2016 02 | 2
PP |  |  |  | Oplechování parapetů z hliníkového plechu rovných celoplošně lepené, bez rohů Příplatek k cenám za zvýšenou pracnost při provedení rohu nebo koutu do rš 400 mm
VV |  |  |  | u MIV7*2+5*2=24,000 [A]
P | 8 | 998764101 |  | Přesun hmot pro konstrukce klempířské stanovený z hmotnosti přesunovaného materiálu vodorovná dopravní vzdálenost do 50 m v objektech výšky do 6 m | T | 0.101 | 0 |  |  |  | 0 |  | CS ÚRS 2016 02 | 2
PP |  |  |  | Přesun hmot pro konstrukce klempířské stanovený z hmotnosti přesunovaného materiálu vodorovná dopravní vzdálenost do 50 m v objektech výšky do 6 m
VV
1. Ceny pro přesun hmot stanovený zhmotnosti přesunovaného materiálu se používají tehdy, pokud je možné určit hmotnost za celý stavební díl. Do této hmotnosti se započítává i hmotnost materiálů oceňovaných ve specifikaci. 2. Pokud nelze jednoznačně stanovit hmotnost přesunovaných materiálů, lze pro výpočet přesunu hmot použít orientačně procentní sazbu. Touto sazbou se vynásobí rozpočtové náklady za celý stavební díl včetně nákladů na materiál ve specifikacích. 3. Příplatek kcenám -4181 pro přesun prováděný bez použití mechanizace, tj. za ztížených podmínek, lze použít pouze pro hmotnost materiálu, která se tímto způsobem skutečně přemísťuje.
P | 9 | 998764181 |  | Přesun hmot pro konstrukce klempířské stanovený z hmotnosti přesunovaného materiálu Příplatek k cenám za přesun prováděný bez použití mechanizace pro jakoukoliv | T | 0.101 | 0 |  |  |  | 0 |  | CS ÚRS 2016 02 | 2
PP |  |  |  | Přesun hmot pro konstrukce klempířské stanovený z hmotnosti přesunovaného materiálu Příplatek k cenám za přesun prováděný bez použití mechanizace pro jakoukoliv výšku objektu
VV
1. Ceny pro přesun hmot stanovený zhmotnosti přesunovaného materiálu se používají tehdy, pokud je možné určit hmotnost za celý stavební díl. Do této hmotnosti se započítává i hmotnost materiálů oceňovaných ve specifikaci. 2. Pokud nelze jednoznačně stanovit hmotnost přesunovaných materiálů, lze pro výpočet přesunu hmot použít orientačně procentní sazbu. Touto sazbou se vynásobí rozpočtové náklady za celý stavební díl včetně nákladů na materiál ve specifikacích. 3. Příplatek kcenám -4181 pro přesun prováděný bez použití mechanizace, tj. za ztížených podmínek, lze použít pouze pro hmotnost materiálu, která se tímto způsobem skutečně přemísťuje.
P | 10 | 998764192 |  | Přesun hmot pro konstrukce klempířské stanovený z hmotnosti přesunovaného materiálu Příplatek k cenám za zvětšený přesun přes vymezenou největší dopravní vzdále | T | 0.101 | 0 |  |  |  | 0 |  | CS ÚRS 2016 02 | 2
PP |  |  |  | Přesun hmot pro konstrukce klempířské stanovený z hmotnosti přesunovaného materiálu Příplatek k cenám za zvětšený přesun přes vymezenou největší dopravní vzdálenost do 100 m
VV
1. Ceny pro přesun hmot stanovený zhmotnosti přesunovaného materiálu se používají tehdy, pokud je možné určit hmotnost za celý stavební díl. Do této hmotnosti se započítává i hmotnost materiálů oceňovaných ve specifikaci. 2. Pokud nelze jednoznačně stanovit hmotnost přesunovaných materiálů, lze pro výpočet přesunu hmot použít orientačně procentní sazbu. Touto sazbou se vynásobí rozpočtové náklady za celý stavební díl včetně nákladů na materiál ve specifikacích. 3. Příplatek kcenám -4181 pro přesun prováděný bez použití mechanizace, tj. za ztížených podmínek, lze použít pouze pro hmotnost materiálu, která se tímto způsobem skutečně přemísťuje.
SD |  | 766 |  | Konstrukce truhlářské
P | 12 | 611P6 |  | P6 - Plastové okno dvoukřídlé otvíravé 242 x 179 | KUS | 14 | 0.073 |  |  |  | 0 |  | [bez vazby na CS] | 2
PP |  |  |  | P6 - Plastové okno dvoukřídlé otvíravé 242 x 179
VV |  |  |  | P614=14,000 [A]
P | 11 | 766622123 |  | Montáž oken plastových včetně montáže rámu na polyuretanovou pěnu plochy přes 1 m2 pevných do celostěnových panelů nebo ocelových rámů, výšky přes 2,5 m | M2 | 60.645 | 0.00026 |  |  |  | 0 |  | CS ÚRS 2016 02 | 2
PP |  |  |  | Montáž oken plastových včetně montáže rámu na polyuretanovou pěnu plochy přes 1 m2 pevných do celostěnových panelů nebo ocelových rámů, výšky přes 2,5 m
VV |  |  |  | SK14*(1.79*2.42)=60,645 [A]
1. V cenách montáže oken jsou započteny i náklady na zaměření, vyklínování, horizontální i vertikální vyrovnání okenního rámu, ukotvení a vyplnění spáry mezi rámem a ostěním polyuretanovou pěnou, včetně zednického začištění. 2. Tepelnou izolaci mezi ostěním a rámem okna je možné ocenit položkami 766 62 - 9 . . Příplatek k cenám za tepelnou izolaci mezi ostěním a rámem okna jsou započteny náklady na izolaci vnější i vnitřní. 3. Délka izolace se určuje v metrech délky rámu okna.
P | 13 | 998766101 |  | Přesun hmot pro konstrukce truhlářské stanovený z hmotnosti přesunovaného materiálu vodorovná dopravní vzdálenost do 50 m v objektech výšky do 6 m | T | 1.038 | 0 |  |  |  | 0 |  | CS ÚRS 2016 02 | 2
PP |  |  |  | Přesun hmot pro konstrukce truhlářské stanovený z hmotnosti přesunovaného materiálu vodorovná dopravní vzdálenost do 50 m v objektech výšky do 6 m
VV
1. Ceny pro přesun hmot stanovený zhmotnosti přesunovaného materiálu se používají tehdy, pokud je možné určit hmotnost za celý stavební díl. Do této hmotnosti se započítává i hmotnost materiálů oceňovaných ve specifikaci. 2. Pokud nelze jednoznačně stanovit hmotnost přesunovaných materiálů, lze pro výpočet přesunu hmot použít orientačně procentní sazbu. Touto sazbou se vynásobí rozpočtové náklady za celý stavební díl včetně nákladů na materiál ve specifikacích. 3. Příplatek kcenám -6181 pro přesun prováděný bez použití mechanizace, tj. za ztížených podmínek, lze použít pouze pro hmotnost materiálu, která se tímto způsobem skutečně přemísťuje.
P | 14 | 998766181 |  | Přesun hmot pro konstrukce truhlářské stanovený z hmotnosti přesunovaného materiálu Příplatek k ceně za přesun prováděný bez použití mechanizace pro jakoukoliv | T | 1.038 | 0 |  |  |  | 0 |  | CS ÚRS 2016 02 | 2
PP |  |  |  | Přesun hmot pro konstrukce truhlářské stanovený z hmotnosti přesunovaného materiálu Příplatek k ceně za přesun prováděný bez použití mechanizace pro jakoukoliv výšku objektu
VV
1. Ceny pro přesun hmot stanovený zhmotnosti přesunovaného materiálu se používají tehdy, pokud je možné určit hmotnost za celý stavební díl. Do této hmotnosti se započítává i hmotnost materiálů oceňovaných ve specifikaci. 2. Pokud nelze jednoznačně stanovit hmotnost přesunovaných materiálů, lze pro výpočet přesunu hmot použít orientačně procentní sazbu. Touto sazbou se vynásobí rozpočtové náklady za celý stavební díl včetně nákladů na materiál ve specifikacích. 3. Příplatek kcenám -6181 pro přesun prováděný bez použití mechanizace, tj. za ztížených podmínek, lze použít pouze pro hmotnost materiálu, která se tímto způsobem skutečně přemísťuje.
P | 15 | 998766192 |  | Přesun hmot pro konstrukce truhlářské stanovený z hmotnosti přesunovaného materiálu Příplatek k ceně za zvětšený přesun přes vymezenou největší dopravní vzdálen | T | 1.038 | 0 |  |  |  | 0 |  | CS ÚRS 2016 02 | 2
PP |  |  |  | Přesun hmot pro konstrukce truhlářské stanovený z hmotnosti přesunovaného materiálu Příplatek k ceně za zvětšený přesun přes vymezenou největší dopravní vzdálenost do 100 m
VV
1. Ceny pro přesun hmot stanovený zhmotnosti přesunovaného materiálu se používají tehdy, pokud je možné určit hmotnost za celý stavební díl. Do této hmotnosti se započítává i hmotnost materiálů oceňovaných ve specifikaci. 2. Pokud nelze jednoznačně stanovit hmotnost přesunovaných materiálů, lze pro výpočet přesunu hmot použít orientačně procentní sazbu. Touto sazbou se vynásobí rozpočtové náklady za celý stavební díl včetně nákladů na materiál ve specifikacích. 3. Příplatek kcenám -6181 pro přesun prováděný bez použití mechanizace, tj. za ztížených podmínek, lze použít pouze pro hmotnost materiálu, která se tímto způsobem skutečně přemísťuje.
SD |  | 767 |  | Konstrukce zámečnické
P | 16 | 767627210 |  | Montáž oken zdvojených vložek meziokenních hliníkových | KUS | 9 | 0 |  |  |  | 0 |  | CS ÚRS 2016 02 | 2
PP |  |  |  | Montáž oken zdvojených vložek meziokenních hliníkových
VV |  |  |  | MIV V17=7,000 [A] V22=2,000 [B] Celkem: A+B=9,000 [C]
1. V cenách montáže oken jsou započteny i náklady na zaměření, vyklínování, horizontální i vertikální vyrovnání okenního rámu, ukotvení a vyplnění spáry mezi rámem a ostěním polyuretanovou pěnou. 2. V cenách není započtena montáž dokončení okování oken zdvojených pákovým uzávěrem; tyto práce se oceňují cenou 767 62-0718 Montáž okování pákového uzávěru. 3. Cenami -71 . . lze oceňovat montáž: a) oboustranného spojení dvou prvků (oken,stěn, dveří, vrat, zárubní a jiných) krycími lištami ocelovými před osazením prvků nebo dodatečně po jejich osazení, b) jednostranného spojení dvou prvků; množství se určí polovinou výměry, c) krycích lišt, které se montují jen na jeden prvek; množství se určí čtvrtinou výměry.
P | 17 | 767MIV570/1790 |  | V1 - Meziokenní vložka š. 570mm v. 1 790mm | KUS | 7 | 0.1 |  |  |  | 0 |  | [bez vazby na CS] | 2
PP |  |  |  | V1 - Meziokenní vložka š. 570mm v. 1 790mm
VV
P | 18 | 767MIV630/1790 |  | V2 - Meziokenní vložka š. 630mm v. 1 790mm | KUS | 5 | 0.1 |  |  |  | 0 |  | [bez vazby na CS] | 2
PP |  |  |  | V2 - Meziokenní vložka š. 630mm v. 1 790mm
VV
P | 19 | 998767101 |  | Přesun hmot pro zámečnické konstrukce stanovený z hmotnosti přesunovaného materiálu vodorovná dopravní vzdálenost do 50 m v objektech výšky do 6 m | T | 1.2 | 0 |  |  |  | 0 |  | CS ÚRS 2016 02 | 2
PP |  |  |  | Přesun hmot pro zámečnické konstrukce stanovený z hmotnosti přesunovaného materiálu vodorovná dopravní vzdálenost do 50 m v objektech výšky do 6 m
VV
1. Ceny pro přesun hmot stanovený zhmotnosti přesunovaného materiálu se používají tehdy, pokud je možné určit hmotnost za celý stavební díl. Do této hmotnosti se započítává i hmotnost materiálů oceňovaných ve specifikaci. 2. Pokud nelze jednoznačně stanovit hmotnost přesunovaných materiálů, lze pro výpočet přesunu hmot použít orientačně procentní sazbu. Touto sazbou se vynásobí rozpočtové náklady za celý stavební díl včetně nákladů na materiál ve specifikacích. 3. Příplatek kcenám -7181 pro přesun prováděný bez použití mechanizace, tj. za ztížených podmínek, lze použít pouze pro hmotnost materiálu, která se tímto způsobem skutečně přemísťuje.
P | 20 | 998767181 |  | Přesun hmot pro zámečnické konstrukce stanovený z hmotnosti přesunovaného materiálu Příplatek k cenám za přesun prováděný bez použití mechanizace pro jakoukoliv | T | 1.2 | 0 |  |  |  | 0 |  | CS ÚRS 2016 02 | 2
PP |  |  |  | Přesun hmot pro zámečnické konstrukce stanovený z hmotnosti přesunovaného materiálu Příplatek k cenám za přesun prováděný bez použití mechanizace pro jakoukoliv výšku objektu
VV
1. Ceny pro přesun hmot stanovený zhmotnosti přesunovaného materiálu se používají tehdy, pokud je možné určit hmotnost za celý stavební díl. Do této hmotnosti se započítává i hmotnost materiálů oceňovaných ve specifikaci. 2. Pokud nelze jednoznačně stanovit hmotnost přesunovaných materiálů, lze pro výpočet přesunu hmot použít orientačně procentní sazbu. Touto sazbou se vynásobí rozpočtové náklady za celý stavební díl včetně nákladů na materiál ve specifikacích. 3. Příplatek kcenám -7181 pro přesun prováděný bez použití mechanizace, tj. za ztížených podmínek, lze použít pouze pro hmotnost materiálu, která se tímto způsobem skutečně přemísťuje.
P | 21 | 998767192 |  | Přesun hmot pro zámečnické konstrukce stanovený z hmotnosti přesunovaného materiálu Příplatek k cenám za zvětšený přesun přes vymezenou největší dopravní vzdále | T | 1.2 | 0 |  |  |  | 0 |  | CS ÚRS 2016 02 | 2
PP |  |  |  | Přesun hmot pro zámečnické konstrukce stanovený z hmotnosti přesunovaného materiálu Příplatek k cenám za zvětšený přesun přes vymezenou největší dopravní vzdálenost do 100 m
VV
1. Ceny pro přesun hmot stanovený zhmotnosti přesunovaného materiálu se používají tehdy, pokud je možné určit hmotnost za celý stavební díl. Do této hmotnosti se započítává i hmotnost materiálů oceňovaných ve specifikaci. 2. Pokud nelze jednoznačně stanovit hmotnost přesunovaných materiálů, lze pro výpočet přesunu hmot použít orientačně procentní sazbu. Touto sazbou se vynásobí rozpočtové náklady za celý stavební díl včetně nákladů na materiál ve specifikacích. 3. Příplatek kcenám -7181 pro přesun prováděný bez použití mechanizace, tj. za ztížených podmínek, lze použít pouze pro hmotnost materiálu, která se tímto způsobem skutečně přemísťuje.
SD |  | 784 |  | Dokončovací práce - malby a tapety
P | 22 | 784111001 |  | Oprášení (ometení) podkladu v místnostech výšky do 3,80 m | M2 | 45.57 | 0 |  |  |  | 0 |  | CS ÚRS 2016 02 | 2
PP |  |  |  | Oprášení (ometení) podkladu v místnostech výšky do 3,80 m
VV |  |  |  | ostění a nadpraží pr. hl. 30cm' P60.5*14*(2*1.79+2.42)=42,000 [A] V10.5*7*(0.57)=1,995 [B] V20.5*5*(0.63)=1,575 [C] Celkem: A+B+C=45,570 [D]
P | 23 | 784181101 |  | Penetrace podkladu jednonásobná základní akrylátová v místnostech výšky do 3,80 m | M2 | 45.57 | 0.0002 |  |  |  | 0 |  | CS ÚRS 2016 02 | 2
PP |  |  |  | Penetrace podkladu jednonásobná základní akrylátová v místnostech výšky do 3,80 m
VV |  |  |  | 45.57=45,570 [A]
P | 24 | 784211121 |  | Malby z malířských směsí otěruvzdorných za mokra dvojnásobné, bílé za mokra otěruvzdorné středně v místnostech výšky do 3,80 m | M2 | 45.57 | 0.00027 |  |  |  | 0 |  | CS ÚRS 2016 02 | 2
PP |  |  |  | Malby z malířských směsí otěruvzdorných za mokra dvojnásobné, bílé za mokra otěruvzdorné středně v místnostech výšky do 3,80 m
VV |  |  |  | 45.57=45,570 [A]
P | 25 | 784211141 |  | Malby z malířských směsí otěruvzdorných za mokra Příplatek k cenám dvojnásobných maleb za zvýšenou pracnost při provádění malého rozsahu plochy do 5 m2 | M2 | 45.57 | 0 |  |  |  | 0 |  | CS ÚRS 2016 02 | 2
PP |  |  |  | Malby z malířských směsí otěruvzdorných za mokra Příplatek k cenám dvojnásobných maleb za zvýšenou pracnost při provádění malého rozsahu plochy do 5 m2
VV |  |  |  | 45.57=45,570 [A]
P | 26 | 784211161 |  | Malby z malířských směsí otěruvzdorných za mokra Příplatek k cenám dvojnásobných maleb za provádění barevné malby tónované na tónovacích automatech, v odstínu s | M2 | 45.57 | 2e-05 |  |  |  | 0 |  | CS ÚRS 2016 02 | 2
PP |  |  |  | Malby z malířských směsí otěruvzdorných za mokra Příplatek k cenám dvojnásobných maleb za provádění barevné malby tónované na tónovacích automatech, v odstínu světlém
VV |  |  |  | 45.57=45,570 [A]
SD |  | 786 |  | Dokončovací práce - čalounické úpravy
P | 28 | 429729270 |  | žaluzie jednoduchá vnitřní v. 1600 x š. 1250 mm | KUS | 28 | 0.0281 |  |  |  | 0 |  | CS ÚRS 2016 02 | 2
PP |  |  |  | žaluzie jednoduchá vnitřní v. 1600 x š. 1250 mm
VV |  |  |  | P6 - každé okenní křídlo zvlášť2*14=28,000 [A]
P | 27 | 786624121 |  | Montáž zastiňujících žaluzií lamelových do oken zdvojených otevíravých, sklápěcích nebo vyklápěcích kovových | M2 | 60.645 | 0 |  |  |  | 0 |  | CS ÚRS 2016 02 | 2
PP |  |  |  | Montáž zastiňujících žaluzií lamelových do oken zdvojených otevíravých, sklápěcích nebo vyklápěcích kovových
VV |  |  |  | P614*(1.79*2.42)=60,645 [A]
P | 29 | 998786101 |  | Přesun hmot pro čalounické úpravy stanovený z hmotnosti přesunovaného materiálu vodorovná dopravní vzdálenost do 50 m v objektech výšky (hloubky) do 6 m | T | 0.787 | 0 |  |  |  | 0 |  | CS ÚRS 2016 02 | 2
PP |  |  |  | Přesun hmot pro čalounické úpravy stanovený z hmotnosti přesunovaného materiálu vodorovná dopravní vzdálenost do 50 m v objektech výšky (hloubky) do 6 m
VV
1. Ceny pro přesun hmot stanovený zhmotnosti přesunovaného materiálu se používají tehdy, pokud je možné určit hmotnost za celý stavební díl. Do této hmotnosti se započítává i hmotnost materiálů oceňovaných ve specifikaci. 2. Pokud nelze jednoznačně stanovit hmotnost přesunovaných materiálů, lze pro výpočet přesunu hmot použít orientačně procentní sazbu. Touto sazbou se vynásobí rozpočtové náklady za celý stavební díl včetně nákladů na materiál ve specifikacích. 3. Příplatek kcenám -6181 pro přesun prováděný bez použití mechanizace, tj. za ztížených podmínek, lze použít pouze pro hmotnost materiálu, která se tímto způsobem skutečně přemísťuje.
P | 30 | 998786181 |  | Přesun hmot pro čalounické úpravy stanovený z hmotnosti přesunovaného materiálu Příplatek k cenám za přesun prováděný bez použití mechanizace pro jakoukoliv výš | T | 0.787 | 0 |  |  |  | 0 |  | CS ÚRS 2016 02 | 2
PP |  |  |  | Přesun hmot pro čalounické úpravy stanovený z hmotnosti přesunovaného materiálu Příplatek k cenám za přesun prováděný bez použití mechanizace pro jakoukoliv výšku objektu
VV
1. Ceny pro přesun hmot stanovený zhmotnosti přesunovaného materiálu se používají tehdy, pokud je možné určit hmotnost za celý stavební díl. Do této hmotnosti se započítává i hmotnost materiálů oceňovaných ve specifikaci. 2. Pokud nelze jednoznačně stanovit hmotnost přesunovaných materiálů, lze pro výpočet přesunu hmot použít orientačně procentní sazbu. Touto sazbou se vynásobí rozpočtové náklady za celý stavební díl včetně nákladů na materiál ve specifikacích. 3. Příplatek kcenám -6181 pro přesun prováděný bez použití mechanizace, tj. za ztížených podmínek, lze použít pouze pro hmotnost materiálu, která se tímto způsobem skutečně přemísťuje.
P | 31 | 998786192 |  | Přesun hmot pro čalounické úpravy stanovený z hmotnosti přesunovaného materiálu Příplatek k cenám za zvětšený přesun přes vymezenou největší dopravní vzdálenost | T | 0.787 | 0 |  |  |  | 0 |  | CS ÚRS 2016 02 | 2
PP |  |  |  | Přesun hmot pro čalounické úpravy stanovený z hmotnosti přesunovaného materiálu Příplatek k cenám za zvětšený přesun přes vymezenou největší dopravní vzdálenost do 100 m
VV
1. Ceny pro přesun hmot stanovený zhmotnosti přesunovaného materiálu se používají tehdy, pokud je možné určit hmotnost za celý stavební díl. Do této hmotnosti se započítává i hmotnost materiálů oceňovaných ve specifikaci. 2. Pokud nelze jednoznačně stanovit hmotnost přesunovaných materiálů, lze pro výpočet přesunu hmot použít orientačně procentní sazbu. Touto sazbou se vynásobí rozpočtové náklady za celý stavební díl včetně nákladů na materiál ve specifikacích. 3. Příplatek kcenám -6181 pro přesun prováděný bez použití mechanizace, tj. za ztížených podmínek, lze použít pouze pro hmotnost materiálu, která se tímto způsobem skutečně přemísťuje.
SD |  | 9 |  | Ostatní konstrukce a práce, bourání
P | 32 | 949101111 |  | Lešení pomocné pracovní pro objekty pozemních staveb pro zatížení do 150 kg/m2, o výšce lešeňové podlahy do 1,9 m | M2 | 83.244 | 0.00013 |  |  |  | 0 |  | CS ÚRS 2016 02 | 2
PP |  |  |  | Lešení pomocné pracovní pro objekty pozemních staveb pro zatížení do 150 kg/m2, o výšce lešeňové podlahy do 1,9 m
VV |  |  |  | P6+V1+V21.2*(14*2.42+7*0.57+5*6.3)=83,244 [A]
1. Vceně jsou započteny i náklady na montáž, opotřebení a demontáž lešení. 2. Vceně nejsou započteny náklady na manipulaci slešením; tyto jsou již zahrnuty vcenách příslušných stavebních prací. 3. Množství měrných jednotek se určuje m2 podlahové plochy, na které se práce provádí.
SD |  | 998 |  | Přesun hmot
P | 4 | 998017001 |  | Přesun hmot pro budovy občanské výstavby, bydlení, výrobu a služby s omezením mechanizace vodorovná dopravní vzdálenost do 100 m pro budovy s jakoukoliv nosnou | T | 0.373 | 0 |  |  |  | 0 |  | CS ÚRS 2016 02 | 2
PP |  |  |  | Přesun hmot pro budovy občanské výstavby, bydlení, výrobu a služby s omezením mechanizace vodorovná dopravní vzdálenost do 100 m pro budovy s jakoukoliv nosnou konstrukcí výšky do 6 m
VV
1. Ceny -7001 až -7006 lze použít vpřípadě, kdy dochází ke ztížení přesunu např. tím, že není možné instalovat jeřáb. 2. Kcenám -7001 až -7006 lze použít příplatky za zvětšený přesun -1014 až -1019, -2034 až -2039 nebo -2114 až 2119. 3. Jestliže pro svislý přesun používá zařízení investora (např. výtah vbudově), užijí se pro ocenění přesunu hmot ceny stanovené pro nejmenší výšku, tj. 6 m.
P | 5 | 998018011 |  | Přesun hmot pro budovy občanské výstavby, bydlení, výrobu a služby ruční - bez užití mechanizace Příplatek k cenám za ruční zvětšený přesun přes vymezenou nejvě | T | 0.373 | 0 |  |  |  | 0 |  | CS ÚRS 2016 02 | 2
PP |  |  |  | Přesun hmot pro budovy občanské výstavby, bydlení, výrobu a služby ruční - bez užití mechanizace Příplatek k cenám za ruční zvětšený přesun přes vymezenou největší dopravní vzdálenost za každých dalších i započatých 100 m
VV
1. Ceny -7001 až -7006 lze použít vpřípadě, kdy dochází ke ztížení přesunu např. tím, že není možné instalovat jeřáb. 2. Kcenám -7001 až -7006 lze použít příplatky za zvětšený přesun -1014 až -1019, -2034 až -2039 nebo -2114 až 2119. 3. Jestliže pro svislý přesun používá zařízení investora (např. výtah vbudově), užijí se pro ocenění přesunu hmot ceny stanovené pro nejmenší výšku, tj. 6 m.