## Rekapitulace CELKEM ETAPA 2 a 3
bez DPH
AV TECHNIKA - UJEP - CENTRUM PŘÍRODOVĚDNÝCH A TECHNICKÝCH OBORŮ - ETAPA 2 | 0
AV TECHNIKA - UJEP - CENTRUM PŘÍRODOVĚDNÝCH A TECHNICKÝCH OBORŮ - ETAPA 3 | 0
CELKEM bez DPH | 0

## Rekapitulace - ETAPA 2
Výkaz výměr
pořadové číslo | popis | Kč/jednotka bez_DPH | počet | cena celkem / Kč bez DPH
AV TECHNIKA - UJEP - CENTRUM PŘÍRODOVĚDNÝCH A TECHNICKÝCH OBORŮ - ETAPA 2 - KONCOVÉ PRVKY
1 | AV TECHNIKA - UČEBNA DEK-1.16, DEK-1.17, DEK-1.18, DEK-1.19, KFY3.42, KCH3.18, KCH3.23, KFY3.41, KGEO4.41, KGEO4.37, KMA7.17 | 0 | 11 | 0
2 | AV TECHNIKA - UČEBNA KCH3.26 | 0 | 1 | 0
3 | AV TECHNIKA - UČEBNA DEK-1.20, DEK-1.21, DEK1.09, KI6.13, KI6.14, KI7.06 | 0 | 6 | 0
4 | AV TECHNIKA - UČEBNA DEK 1.02 | 0 | 1 | 0
5 | AV TECHNIKA - UČEBNA DEK 1.10 | 0 | 1 | 0
6 | AV TECHNIKA - UČEBNA KFY2.32, KBI4.19 | 0 | 2 | 0
7 | AV TECHNIKA - UČEBNA 5.25 | 0 | 1 | 0
8 | AV TECHNIKA - UČEBNA DEK-1.25, DEK-1.29, KCH3.31, KGEO4.35, KI7.07 | 0 | 5 | 0
9 | AV TECHNIKA - UČEBNA KI6.16 | 0 | 1 | 0
10 | AV TECHNIKA - UČEBNA DEK 1.05, KFY2.43, KGEO4.38, KGEO4.39, KGEO4.40, KGEO4.36, KBI4.10, KBI4.15 | 0 | 8 | 0
11 | AV TECHNIKA - UČEBNA KCH3.38 | 0 | 1 | 0
12 | AV TECHNIKA - UČEBNA KI6.12 | 0 | 1 | 0
13 | AV TECHNIKA - UČEBNA KI7.08 | 0 | 1 | 0
14 | AV TECHNIKA - UČEBNA KMA8.18 | 0 | 1 | 0
15 | AV TECHNIKA - UČEBNA KFY2.38 | 0 | 1 | 0
16 | AV TECHNIKA - UČEBNA KFY2.33 | 0 | 1 | 0
17 | AV TECHNIKA - UČEBNA KFY2.34, KFY2.37, KFY2.36, KFY2.44, KFY2.35, KFY2.40, KFY2.41 | 0 | 7 | 0
18 | AV TECHNIKA - UČEBNA KGEO4.42 | 0 | 1 | 0
19 | AV TECHNIKA - UČEBNA DEK 1.01 | 0 | 1 | 0
20 | AV TECHNIKA - UČEBNA DEK 1.03 | 0 | 1 | 0
21 | AV TECHNIKA - UČEBNA DEK 1.04 | 0 | 1 | 0
22 | AV TECHNIKA - UČEBNA KCH 3.17 | 0 | 1 | 0
23 | Informační systém | 0 | 1 | 0
24 | AV TECHNIKA - UČEBNA 8.02 | 0 | 1 | 0
AV TECHNIKA ETAPA 2 - KONCOVÉ PRVKY - CENA CELKEM BEZ DPH: |  |  |  | 0
Poznámka 1: Rozpočtované ceny jsou kalkulovány v cenové hladině platné v době dokončení projektu.
Poznámka 2: Doporučujeme revizi projektové dokumentace, uběhne-li od termínu zpracování projektu do realizace období delší než 12 měsíců.
Poznámka 3: U položek, kde není uvedeno jinak, platí standardní dvouletá záruka. V případě odchylného požadavku zadavatele je potřeba uvažovat náklady za rozšíření takové záruky.

## Rekapitulace - ETAPA 3
Výkaz výměr
pořadové číslo | popis | Kč/jednotka bez_DPH | počet | cena celkem / Kč bez DPH
AV TECHNIKA - UJEP - CENTRUM PŘÍRODOVĚDNÝCH A TECHNICKÝCH OBORŮ - ETAPA 3 DODÁVANÁ V RÁMCI PROJEKTU U21
1 | AV TECHNIKA - UČEBNA DEK-1.16, DEK-1.17, DEK-1.18, DEK-1.19, KFY3.42, KCH3.18, KCH3.23, KFY3.41, KGEO4.41, KGEO4.37, KMA7.17 | 0 | 11 | 0
2 | AV TECHNIKA - UČEBNA KCH3.26 | 0 | 1 | 0
3 | AV TECHNIKA - UČEBNA DEK-1.20, DEK-1.21, DEK1.09, KI6.13, KI6.14, KI7.06 | 0 | 6 | 0
4 | AV TECHNIKA - UČEBNA DEK 1.02 | 0 | 1 | 0
5 | AV TECHNIKA - UČEBNA DEK 1.10 | 0 | 1 | 0
6 | AV TECHNIKA - UČEBNA KFY2.32, KBI4.19 | 0 | 2 | 0
7 | AV TECHNIKA - UČEBNA 5.25 | 0 | 1 | 0
8 | AV TECHNIKA - UČEBNA DEK-1.25, DEK-1.29, KCH3.31, KGEO4.35, KI7.07 | 0 | 5 | 0
9 | AV TECHNIKA - UČEBNA KI6.16 | 0 | 1 | 0
10 | AV TECHNIKA - UČEBNA DEK 1.05, KFY2.43, KGEO4.38, KGEO4.39, KGEO4.40, KGEO4.36, KBI4.10, KBI4.15 | 0 | 8 | 0
11 | AV TECHNIKA - UČEBNA KCH3.38 | 0 | 1 | 0
12 | AV TECHNIKA - UČEBNA KI6.12 | 0 | 1 | 0
13 | AV TECHNIKA - UČEBNA KI7.08 | 0 | 1 | 0
14 | AV TECHNIKA - UČEBNA KMA8.18 | 0 | 1 | 0
15 | AV TECHNIKA - UČEBNA KFY2.38 | 0 | 1 | 0
16 | AV TECHNIKA - UČEBNA KFY2.33 | 0 | 1 | 0
17 | AV TECHNIKA - UČEBNA KFY2.34, KFY2.37, KFY2.36, KFY2.44, KFY2.35, KFY2.40, KFY2.41 | 0 | 7 | 0
18 | AV TECHNIKA - UČEBNA KGEO4.42 | 0 | 1 | 0
19 | AV TECHNIKA - UČEBNA DEK 1.01 | 0 | 1 | 0
20 | AV TECHNIKA - UČEBNA DEK 1.03 | 0 | 1 | 0
21 | AV TECHNIKA - UČEBNA DEK 1.04 | 0 | 1 | 0
22 | AV TECHNIKA - UČEBNA KCH 3.17 | 0 | 1 | 0
23 | Informační systém | 0 | 1 | 0
24 | AV TECHNIKA - UČEBNA 8.02 | 0 | 1 | 0
AV TECHNIKA ETAPA 3 DODÁVANÁ V RÁMCI PROJEKTU U21 - CENA CELKEM BEZ DPH: |  |  |  | 0
Poznámka 1: Rozpočtované ceny jsou kalkulovány v cenové hladině platné v době dokončení projektu.
Poznámka 2: Doporučujeme revizi projektové dokumentace, uběhne-li od termínu zpracování projektu do realizace období delší než 12 měsíců.
Poznámka 3: U položek, kde není uvedeno jinak, platí standardní dvouletá záruka. V případě odchylného požadavku zadavatele je potřeba uvažovat náklady za rozšíření takové záruky.

## VZOR_DEK -1.16
číslo položky | označení | model | název | popis | množstevní jednotka | Kč/jednotka bez_DPH | počet | cena celkem / Kč bez DPH | Rozdělení na etapy
AV TECHNIKA - UČEBNA DEK-1.16, DEK-1.17, DEK-1.18, DEK-1.19, KFY3.42, KCH3.18, KCH3.23, KFY3.41, KGEO4.41, KGEO4.37, KMA7.17
Projekce
1 | DP1 |  | Datový projektor | Datový projektor s minimálními parametry: technologie 3LCD, laeserový světelný zdroj (bez lampy), životnost světelnéjo zdroje 20 000 hodin, rozlišení min. 1920 x 1200, výkon min. 5000 ANSI lumenů, kontrast 3 000 000 : 1, projekční poměr v min. rozsahu 1,2-1,7:1, obrazové vstupy min. 2 x HDMI, VGA, HDBT vstup, Audio IN/OUT, RS232 vertikální a horizontální lens shift. | ks |  | 1 | 0 | Etapa 3 - projekt U21
2 | AD1 |  | Adaptér pro bezdrátový přenos | Adaptér pro bezdrátový přenos obrazu z mobilních zařízení na display/projektory. Podpora WiDi, Miracast. Pracuje na 2.4GHz, 5GHz. Kabel Micro USB na USB, napájecí adaptér a lokalizovaná zástrčka. | ks |  | 1 | 0 | Etapa 2 - koncové prvky
3 | SD1 |  | Stropní držák projektoru | Držák pro projektor, kotvený do pevné stropní konstrukce, možnost rektifikace natočení projektoru ve všech směrech, vedení kabeláže uvnitř tyče držáku, bílé provedení. | ks |  | 1 | 0 | Etapa 3 - projekt U21
4 | EP2 |  | Elektrické plátno | Elektrická roletová projekční plocha. Projekční povrch Matte White se ziskem 1.0 a pozorovacím úhlem 120°. Formát 1:1, rozměr obrazu 235x235cm, černý rámeček 2,5cm. | ks |  | 1 | 0 | Etapa 3 - projekt U21
Zdroje signálu + PC technika + tabule
5 | PC1 |  | Prezentační PC katedra | PC v minimální konfiguraci: case SFF s min. 200W zdrojem, výkon CPU min. 8000 bodu dle nezávislého testu cpubenchmark.net, operační paměť 8GB DDR4, SSD disk s kapacitou 256GB, DVD-RW optická mechanika, Gbit síťová karta, min. 1x video výstup HDMI a 1x DisplayPort, 4x USB 3.1 Gen1, 4x USB 2.0, 2x M.2 PCIe x1-2230, klávesnici a myš, profesionální operační systém nativně kompatibilní s operačním systémem využívaným na univerzitě, záruka 3 roky, oprava u zákazníka s odezvou do následujícího pracovního dne od nahlášení servisní události | kpl |  | 1 | 0 | Etapa 3 - projekt U21
6 | PMS1 |  | Přípojné místo katera | Vestavné přípojné místo obsahující: 1x230V, 1xLAN, 1xVGA/audio, 1xHDMI, konektory, (kabely) budou uschovány pod víkem, černé provedení, standart AAP, signálové konektory budou řešeny jako pprotahovací konektory, 230V konektor bude pevný, vodící kabelové průchodky. Včetně 2m HDMI, VGA+audio + LAN protahovacího kabelu. | ks |  | 1 | 0 | Etapa 3 - projekt U21
7 | NT5 |  | Nástěnná tabule | Nástěnná tabule o rozměrech 3500x1200mm, bílý povrch pro popis fixem, magnetická, včetně odkládací lišty. Cena včetně dopravy a instalace. | kpl |  | 1 | 0 | Etapa 3 - projekt U21
Ozvučení
8 | RE1 |  | Reproduktor | Dvoupásmová reprosoustava s minimálními parametry: 5"+3/4", pokrytí min. 90˚x90˚ max. 110˚x110˚, výkon min. 200W / 8 Ω, citlivost min. 88 dB, frekvenční rozsah min. 70Hz - 20kHz, rozměry max. výška 250 x šířka 200 x hloubka 150 mm, kloubový polohovatelný držák na zeď | ks |  | 2 | 0 | Etapa 3 - projekt U21
9 | MIX1 |  | Mixážní zesilovač | Mini sestava mixáže a zesilovač s minimální konfigurací: 1x mic/sym., 4x line, RS-232, EQ, preamp out, výkon zesilovače min. 2x 80W / 4Ω, 20 Hz - 20 kHz, konvenční chlazení - bez hluku, 19" držáky, výška max 2U | ks |  | 1 | 0 | Etapa 3 - projekt U21
Interaface technologie
10 | RA1 |  | AV rack katedra | Racková (19“ standardní šířka) konstrukce pro osazení do katedry, police, vykrývací plechy, výška 13U + ostatní montážní materiál | ks |  | 1 | 0 | Etapa 3 - projekt U21
11 | RP1 |  | AV rack - příslušenství | 19" rozvodný panel 8x230V UTE, přívod černý - 2m, vypínač, 1U | ks |  | 2 | 0 | Etapa 3 - projekt U21
12 | RA2 |  | AV rack - příslušenství | AV rack - příslušenství (police, vykrývací plech, pásky, atd). | kpl |  | 1 | 0 | Etapa 3 - projekt U21
13 | VV1 |  | Ventilátor do katedry | Nábytkový vestavný ventilátor s minimálními parametry: průtok vzduchu 500 l/min, hlučnost max 24dB @ 1m, automatická aktivace při 30,5 °C. Barva krycí mřížky bílá. | ks |  | 1 | 0 | Etapa 3 - projekt U21
14 | IB1 |  | Interface box | Interface box obsahující vstupní konektory: 2x HDMI, 2xVGA, audio IN, RS232. Výstupní konektory jsou 1x deembedovaný audio signál a HDB-T konektor pro přímé spojení s datovým projektorem pomocí 1x UTP kabelu. Krom obrazového a zvukového přenosu box umožňuje ovládání projektoru skrze tlačítka na interface boxu, RS232 konektorem nebo dálkovým ovladačem. Čelní strana boxu je vybavena tlačítky pro manuální přepínání. Podpora 1080p rozlišení. | ks |  | 1 | 0 | Etapa 3 - projekt U21
Řídicí systém
15 | MŘS1 |  | Malý řídicí systém | Řídící systém s klávesnicí pro instalaci do desky stolu. Minimální parametry: 8x tlačítko s indikační LED ovládanou programově, popis tlačítek pomocí potištěné folie, řízení: 1x Bi-directional serial RS-232/485, 4x univerzální port (digital I/O, IR, RS232), 2x rele, LAN, Web server a Admin Web stránky pro nastavení, RAM 64 MB, flash 256 MB, kovové provedení. Součástí ssytému je i 8-port 10/100 Ethernet switch, min. 4 porty jsou PoE, PoE power budget min. 64W, 802.3af/az, fanless | ks |  | 1 | 0 | Etapa 2 - koncové prvky
AV kabeláž
16 | K9 |  | HDMI kabel | Kabel HDMI/HDMI M/M HighSpeed s Ethernetem, 1 m. HDMI+ Ethernet Channel (HEC), 3D, HDCP, CEC, 4K (2160i/p), Full HD (1080i/p). Přen.rychlost min. 10,2 Gbps. | ks |  | 1 | 0 | Etapa 2 - koncové prvky
17 | K13 |  | Audio kabel | Nesymetrický stíněný stero kabel, 2x 0,14 mm2 (2,9 x 5,8 mm), instalační pro konektory jack 3.5 mm | m |  | 2 | 0 | Etapa 2 - koncové prvky
18 | K19 |  | Patch kabel | Patch kabel UTP RJ45-RJ45 Cat.5e, délka 1 m | ks |  | 3 | 0 | Etapa 2 - koncové prvky
19 | K20 |  | Konektory | Set audio, RS232 a VGA konektorů | kpl |  | 1 | 0 | Etapa 2 - koncové prvky
AV technika - instalace a služby - etapa č.2
20 | INS8 |  | Instalace AV techniky | Instalace video techniky (Projektory, Videotechnika, držáky, projekční plochy). | kpl |  | 1 | 0 | Etapa 2 - koncové prvky
21 | INS9 |  | Instalace AV techniky | Instalace audio techniky (Reproduktory, Mixážní pult, Zesilovač) | kpl |  | 1 | 0 | Etapa 2 - koncové prvky
22 | INS10 |  | Instalace AV techniky | Instalace kabeláže včetně konektorů (Příprava a pokládka kabelového svazku. Konektory: audio, video, řízení, napájení, přípojná místa) | kpl |  | 1 | 0 | Etapa 2 - koncové prvky
23 | INS11 |  | Instalace AV techniky | Instalace interfacové techniky (Instalace interfacové techniky, přístrojové skříně a rozvaděče. Vyvázání kabeláže a zapojení napájení) | kpl |  | 1 | 0 | Etapa 2 - koncové prvky
24 | INS12 |  | Instalace AV techniky | Instalace řídícího systému (Řídící jednotka, Ovládací prvky, Silové vypínače ovládané z ŘS) | kpl |  | 1 | 0 | Etapa 2 - koncové prvky
25 | INS14 |  | Instalace AV techniky | Instalace ostatní zařízení (Bílá tabule) | kpl |  | 1 | 0 | Etapa 2 - koncové prvky
26 | INS3 |  | Instalace AV techniky | Další práce (Vykládka/nakládka. Úklid materiálu, nářadí, likvidace obalů). | kpl |  | 1 | 0 | Etapa 2 - koncové prvky
27 | INS16 |  | Instalace AV techniky | Programování a SW práce (Řídící systém, Režimy a předvolby na dotykovém panelu, Programování silových okruhů, Tvorba manuálu pro systém) | hodina |  |  | 0 | Etapa 2 - koncové prvky
28 | INS18 |  | Instalace AV techniky | IT služby (Instalace a nastavení PC, Konzultace) | hodina |  |  | 0 | Etapa 2 - koncové prvky
29 | INS4 |  | Instalace AV techniky | Projektový managment (Obhlídky na místě, Konzultace, Kontrolní dny) | kpl |  | 1 | 0 | Etapa 2 - koncové prvky
30 | INS5 |  | Instalace AV techniky | Příprava, inženýring, předání, školení (Doplnění projektové dokumentace před akcí. Přejímka stavební připravenosti, převzetí místa instalace. Projektová dokumentace skutečného stavu. Předání díla. Zaškolení uživatele. Inženýring - vedení instalace. Systémové testy.) | kpl |  | 1 | 0 | Etapa 2 - koncové prvky
31 | INS6 |  | Instalace AV techniky | Doprava, ubytování | set |  | 1 | 0 | Etapa 2 - koncové prvky
AV TECHNIKA - ETAPA 2 KONCOVÉ PRVKY, cena celkem: | [7 empty] | 0
AV TECHNIKA - ETAPA 3 DODÁVANÁ V RÁMCI PROJEKTU U21, cena celkem: | [7 empty] | 0
0

## KCH3.26
číslo položky | označení | model | název | popis | množstevní jednotka | Kč/jednotka bez_DPH | počet | cena celkem / Kč bez DPH | Rozdělení na etapy
AV TECHNIKA - UČEBNA KCH3.26
Projekce
1 | DP1 |  | Datový projektor | Datový projektor s minimálními parametry: technologie 3LCD, laeserový světelný zdroj (bez lampy), životnost světelnéjo zdroje 20 000 hodin, rozlišení min. 1920 x 1200, výkon min. 5000 ANSI lumenů, kontrast 3 000 000 : 1, projekční poměr v min. rozsahu 1,2-1,7:1, obrazové vstupy min. 2 x HDMI, VGA, HDBT vstup, Audio IN/OUT, RS232 vertikální a horizontální lens shift. | ks |  | 1 | 0 | Etapa 3 - projekt U21
2 | AD1 |  | Adaptér pro bezdrátový přenos | Adaptér pro bezdrátový přenos obrazu z mobilních zařízení na display/projektory. Podpora WiDi, Miracast. Pracuje na 2.4GHz, 5GHz. Kabel Micro USB na USB, napájecí adaptér a lokalizovaná zástrčka. | ks |  | 1 | 0 | Etapa 2 - koncové prvky
3 | SD1 |  | Stropní držák projektoru | Držák pro projektor, kotvený do pevné stropní konstrukce, možnost rektifikace natočení projektoru ve všech směrech, vedení kabeláže uvnitř tyče držáku, bílé provedení. | ks |  | 1 | 0 | Etapa 3 - projekt U21
4 | EP2 |  | Elektrické plátno | Elektrická roletová projekční plocha. Projekční povrch Matte White se ziskem 1.0 a pozorovacím úhlem 120°. Formát 1:1, rozměr obrazu 235x235cm, černý rámeček 2,5cm. | ks |  | 1 | 0 | Etapa 3 - projekt U21
Zdroje signálu + PC technika + tabule
5 | PC1 |  | Prezentační PC katedra | PC v minimální konfiguraci: case SFF s min. 200W zdrojem, výkon CPU min. 8000 bodu dle nezávislého testu cpubenchmark.net, operační paměť 8GB DDR4, SSD disk s kapacitou 256GB, DVD-RW optická mechanika, Gbit síťová karta, min. 1x video výstup HDMI a 1x DisplayPort, 4x USB 3.1 Gen1, 4x USB 2.0, 2x M.2 PCIe x1-2230, klávesnici a myš, profesionální operační systém nativně kompatibilní s operačním systémem využívaným na univerzitě, záruka 3 roky, oprava u zákazníka s odezvou do následujícího pracovního dne od nahlášení servisní události | kpl |  | 1 | 0 | Etapa 3 - projekt U21
6 | PMS1 |  | Přípojné místo katera | Vestavné přípojné místo obsahující: 1x230V, 1xLAN, 1xVGA/audio, 1xHDMI, konektory, (kabely) budou uschovány pod víkem, černé provedení, standart AAP, signálové konektory budou řešeny jako pprotahovací konektory, 230V konektor bude pevný, vodící kabelové průchodky. Včetně 2m HDMI, VGA+audio + LAN protahovacího kabelu. | ks |  | 1 | 0 | Etapa 3 - projekt U21
7 | NT1 |  | Nástěnná tabule | Nástěnná bílá tabule pro popis fixem, design rámeček, rozměry tabule 240x120cm. | ks |  | 1 | 0 | Etapa 2 - koncové prvky
Ozvučení
8 | RE1 |  | Reproduktor | Dvoupásmová reprosoustava s minimálními parametry: 5"+3/4", pokrytí min. 90˚x90˚ max. 110˚x110˚, výkon min. 200W / 8 Ω, citlivost min. 88 dB, frekvenční rozsah min. 70Hz - 20kHz, rozměry max. výška 250 x šířka 200 x hloubka 150 mm, kloubový polohovatelný držák na zeď | ks |  | 2 | 0 | Etapa 3 - projekt U21
9 | MIX1 |  | Mixážní zesilovač | Mini sestava mixáže a zesilovač s minimální konfigurací: 1x mic/sym., 4x line, RS-232, EQ, preamp out, výkon zesilovače min. 2x 80W / 4Ω, 20 Hz - 20 kHz, konvenční chlazení - bez hluku, 19" držáky, výška max 2U | ks |  | 1 | 0 | Etapa 3 - projekt U21
Interaface technologie
10 | RA1 |  | AV rack katedra | Racková (19“ standardní šířka) konstrukce pro osazení do katedry, police, vykrývací plechy, výška 13U + ostatní montážní materiál | ks |  | 1 | 0 | Etapa 3 - projekt U21
11 | RP1 |  | AV rack - příslušenství | 19" rozvodný panel 8x230V UTE, přívod černý - 2m, vypínač, 1U | ks |  | 2 | 0 | Etapa 3 - projekt U21
12 | RA2 |  | AV rack - příslušenství | AV rack - příslušenství (police, vykrývací plech, pásky, atd). | kpl |  | 1 | 0 | Etapa 3 - projekt U21
13 | VV1 |  | Ventilátor do katedry | Nábytkový vestavný ventilátor s minimálními parametry: průtok vzduchu 500 l/min, hlučnost max 24dB @ 1m, automatická aktivace při 30,5 °C. Barva krycí mřížky bílá. | ks |  | 1 | 0 | Etapa 2 - koncové prvky
14 | IB1 |  | Interface box | Interface box obsahující vstupní konektory: 2x HDMI, 2xVGA, audio IN, RS232. Výstupní konektory jsou 1x deembedovaný audio signál a HDB-T konektor pro přímé spojení s datovým projektorem pomocí 1x UTP kabelu. Krom obrazového a zvukového přenosu box umožňuje ovládání projektoru skrze tlačítka na interface boxu, RS232 konektorem nebo dálkovým ovladačem. Čelní strana boxu je vybavena tlačítky pro manuální přepínání. Podpora 1080p rozlišení. | ks |  | 1 | 0 | Etapa 3 - projekt U21
Řídicí systém
15 | MŘS1 |  | Malý řídicí systém | Řídící systém s klávesnicí pro instalaci do desky stolu. Minimální parametry: 8x tlačítko s indikační LED ovládanou programově, popis tlačítek pomocí potištěné folie, řízení: 1x Bi-directional serial RS-232/485, 4x univerzální port (digital I/O, IR, RS232), 2x rele, LAN, Web server a Admin Web stránky pro nastavení, RAM 64 MB, flash 256 MB, kovové provedení. Součástí ssytému je i 8-port 10/100 Ethernet switch, min. 4 porty jsou PoE, PoE power budget min. 64W, 802.3af/az, fanless | ks |  | 1 | 0 | Etapa 3 - projekt U21
AV kabeláž
16 | K9 |  | HDMI kabel | Kabel HDMI/HDMI M/M HighSpeed s Ethernetem,1 m. HDMI+ Ethernet Channel (HEC), 3D, HDCP, CEC, 4K (2160i/p), Full HD (1080i/p). Přen.rychlost min. 10,2 Gbps. | ks |  | 1 | 0 | Etapa 3 - projekt U21
17 | K13 |  | Audio kabel | Nesymetrický stíněný stero kabel, 2x 0,14 mm2 (2,9 x 5,8 mm), instalační pro konektory jack 3.5 mm | m |  | 2 | 0 | Etapa 3 - projekt U21
18 | K19 |  | Patch kabel | Patch kabel UTP RJ45-RJ45 Cat.5e, délka 1 m | ks |  | 3 | 0 | Etapa 3 - projekt U21
19 | K20 |  | Konektory | Set audio, RS232 a VGA konektorů | kpl |  | 1 | 0 | Etapa 3 - projekt U21
AV technika - instalace a služby - etapa č.2
20 | INS8 |  | Instalace AV techniky | Instalace video techniky (Projektory, Videotechnika, držáky, projekční plochy). | kpl |  | 1 | 0 | Etapa 3 - projekt U21
21 | INS9 |  | Instalace AV techniky | Instalace audio techniky (Reproduktory, Mixážní pult, Zesilovač) | kpl |  | 1 | 0 | Etapa 3 - projekt U21
22 | INS10 |  | Instalace AV techniky | Instalace kabeláže včetně konektorů (Příprava a pokládka kabelového svazku. Konektory: audio, video, řízení, napájení, přípojná místa) | kpl |  | 1 | 0 | Etapa 3 - projekt U21
23 | INS11 |  | Instalace AV techniky | Instalace interfacové techniky (Instalace interfacové techniky, přístrojové skříně a rozvaděče. Vyvázání kabeláže a zapojení napájení) | kpl |  | 1 | 0 | Etapa 3 - projekt U21
24 | INS12 |  | Instalace AV techniky | Instalace řídícího systému (Řídící jednotka, Ovládací prvky, Silové vypínače ovládané z ŘS) | kpl |  | 1 | 0 | Etapa 3 - projekt U21
25 | INS14 |  | Instalace AV techniky | Instalace ostatní zařízení (Bílá tabule) | kpl |  | 1 | 0 | Etapa 2 - koncové prvky
26 | INS3 |  | Instalace AV techniky | Další práce (Vykládka/nakládka. Úklid materiálu, nářadí, likvidace obalů). | kpl |  | 1 | 0 | Etapa 3 - projekt U21
27 | INS16 |  | Instalace AV techniky | Programování a SW práce (Řídící systém, Režimy a předvolby na dotykovém panelu, Programování silových okruhů, Tvorba manuálu pro systém) | hodina |  |  | 0 | Etapa 3 - projekt U21
28 | INS18 |  | Instalace AV techniky | IT služby (Instalace a nastavení PC, Konzultace) | hodina |  |  | 0 | Etapa 3 - projekt U21
29 | INS4 |  | Instalace AV techniky | Projektový managment (Obhlídky na místě, Konzultace, Kontrolní dny) | kpl |  | 1 | 0 | Etapa 2 - koncové prvky
30 | INS5 |  | Instalace AV techniky | Příprava, inženýring, předání, školení (Doplnění projektové dokumentace před akcí. Přejímka stavební připravenosti, převzetí místa instalace. Projektová dokumentace skutečného stavu. Předání díla. Zaškolení uživatele. Inženýring - vedení instalace. Systémové testy.) | kpl |  | 1 | 0 | Etapa 2 - koncové prvky
31 | INS6 |  | Instalace AV techniky | Doprava, ubytování | set |  | 1 | 0 | Etapa 3 - projekt U21
AV TECHNIKA - ETAPA 2 KONCOVÉ PRVKY, cena celkem: | [7 empty] | 0
AV TECHNIKA - ETAPA 3 DODÁVANÁ V RÁMCI PROJEKTU U21, cena celkem: | [7 empty] | 0
0

## VZOR_DEK -1.20
číslo položky | označení | model | název | popis | množstevní jednotka | Kč/jednotka bez_DPH | počet | cena celkem / Kč bez DPH | Rozdělení na etapy
AV TECHNIKA - UČEBNA DEK-1.20, DEK-1.21, DEK1.09, KI6.13, KI6.14, KI7.06
Projekce
1 | DP1 |  | Datový projektor | Datový projektor s minimálními parametry: technologie 3LCD, laeserový světelný zdroj (bez lampy), životnost světelnéjo zdroje 20 000 hodin, rozlišení min. 1920 x 1200, výkon min. 5000 ANSI lumenů, kontrast 3 000 000 : 1, projekční poměr v min. rozsahu 1,2-1,7:1, obrazové vstupy min. 2 x HDMI, VGA, HDBT vstup, Audio IN/OUT, RS232 vertikální a horizontální lens shift. | ks |  | 1 | 0 | Etapa 3 - projekt U21
2 | AD1 |  | Adaptér pro bezdrátový přenos | Adaptér pro bezdrátový přenos obrazu z mobilních zařízení na display/projektory. Podpora WiDi, Miracast. Pracuje na 2.4GHz, 5GHz. Kabel Micro USB na USB, napájecí adaptér a lokalizovaná zástrčka. | ks |  | 1 | 0 | Etapa 2 - koncové prvky
3 | SD1 |  | Stropní držák projektoru | Držák pro projektor, kotvený do pevné stropní konstrukce, možnost rektifikace natočení projektoru ve všech směrech, vedení kabeláže uvnitř tyče držáku, bílé provedení. | ks |  | 1 | 0 | Etapa 3 - projekt U21
4 | EP3 |  | Elektrické plátno | Elektrická roletová projekční plocha. Projekční povrch Matte White se ziskem 1.0 a pozorovacím úhlem 120°. Formát 1:1, rozměr obrazu 270x270cm, černý rámeček 5cm. Záruka 5 let. | ks |  | 1 | 0 | Etapa 3 - projekt U21
Zdroje signálu + PC technika + tabule
5 | PC1 |  | Prezentační PC katedra | PC v minimální konfiguraci: case SFF s min. 200W zdrojem, výkon CPU min. 8000 bodu dle nezávislého testu cpubenchmark.net, operační paměť 8GB DDR4, SSD disk s kapacitou 256GB, DVD-RW optická mechanika, Gbit síťová karta, min. 1x video výstup HDMI a 1x DisplayPort, 4x USB 3.1 Gen1, 4x USB 2.0, 2x M.2 PCIe x1-2230, klávesnici a myš, profesionální operační systém nativně kompatibilní s operačním systémem využívaným na univerzitě, záruka 3 roky, oprava u zákazníka s odezvou do následujícího pracovního dne od nahlášení servisní události | kpl |  | 1 | 0 | Etapa 3 - projekt U21
6 | PMS1 |  | Přípojné místo katera | Vestavné přípojné místo obsahující: 1x230V, 1xLAN, 1xVGA/audio, 1xHDMI, konektory, (kabely) budou uschovány pod víkem, černé provedení, standart AAP, signálové konektory budou řešeny jako pprotahovací konektory, 230V konektor bude pevný, vodící kabelové průchodky. Včetně 2m HDMI, VGA+audio + LAN protahovacího kabelu. | ks |  | 1 | 0 | Etapa 3 - projekt U21
7 | NT5 |  | Nástěnná tabule | Nástěnná tabule o rozměrech 3500x1200mm, bílý povrch pro popis fixem, magnetická, včetně odkládací lišty. Cena včetně dopravy a instalace. | kpl |  | 1 | 0 | Etapa 3 - projekt U21
Ozvučení
8 | RE1 |  | Reproduktor | Dvoupásmová reprosoustava s minimálními parametry: 5"+3/4", pokrytí min. 90˚x90˚ max. 110˚x110˚, výkon min. 200W / 8 Ω, citlivost min. 88 dB, frekvenční rozsah min. 70Hz - 20kHz, rozměry max. výška 250 x šířka 200 x hloubka 150 mm, kloubový polohovatelný držák na zeď | ks |  | 2 | 0 | Etapa 3 - projekt U21
9 | MIX1 |  | Mixážní zesilovač | Mini sestava mixáže a zesilovač s minimální konfigurací: 1x mic/sym., 4x line, RS-232, EQ, preamp out, výkon zesilovače min. 2x 80W / 4Ω, 20 Hz - 20 kHz, konvenční chlazení - bez hluku, 19" držáky, výška max 2U | ks |  | 1 | 0 | Etapa 3 - projekt U21
Interaface technologie
10 | RA1 |  | AV rack katedra | Racková (19“ standardní šířka) konstrukce pro osazení do katedry, police, vykrývací plechy, výška 13U + ostatní montážní materiál | ks |  | 1 | 0 | Etapa 3 - projekt U21
11 | RP1 |  | AV rack - příslušenství | 19" rozvodný panel 8x230V UTE, přívod černý - 2m, vypínač, 1U | ks |  | 2 | 0 | Etapa 3 - projekt U21
12 | RA2 |  | AV rack - příslušenství | AV rack - příslušenství (police, vykrývací plech, pásky, atd). | kpl |  | 1 | 0 | Etapa 3 - projekt U21
13 | VV1 |  | Ventilátor do katedry | Nábytkový vestavný ventilátor s minimálními parametry: průtok vzduchu 500 l/min, hlučnost max 24dB @ 1m, automatická aktivace při 30,5 °C. Barva krycí mřížky bílá. | ks |  | 1 | 0 | Etapa 2 - koncové prvky
14 | IB1 |  | Interface box | Interface box obsahující vstupní konektory: 2x HDMI, 2xVGA, audio IN, RS232. Výstupní konektory jsou 1x deembedovaný audio signál a HDB-T konektor pro přímé spojení s datovým projektorem pomocí 1x UTP kabelu. Krom obrazového a zvukového přenosu box umožňuje ovládání projektoru skrze tlačítka na interface boxu, RS232 konektorem nebo dálkovým ovladačem. Čelní strana boxu je vybavena tlačítky pro manuální přepínání. Podpora 1080p rozlišení. | ks |  | 1 | 0 | Etapa 3 - projekt U21
Řídicí systém
15 | MŘS1 |  | Malý řídicí systém | Řídící systém s klávesnicí pro instalaci do desky stolu. Minimální parametry: 8x tlačítko s indikační LED ovládanou programově, popis tlačítek pomocí potištěné folie, řízení: 1x Bi-directional serial RS-232/485, 4x univerzální port (digital I/O, IR, RS232), 2x rele, LAN, Web server a Admin Web stránky pro nastavení, RAM 64 MB, flash 256 MB, kovové provedení. Součástí ssytému je i 8-port 10/100 Ethernet switch, min. 4 porty jsou PoE, PoE power budget min. 64W, 802.3af/az, fanless | ks |  | 1 | 0 | Etapa 3 - projekt U21
AV kabeláž
16 | K9 |  | HDMI kabel | Kabel HDMI/HDMI M/M HighSpeed s Ethernetem, 1 m. HDMI+ Ethernet Channel (HEC), 3D, HDCP, CEC, 4K (2160i/p), Full HD (1080i/p). Přen.rychlost min. 10,2 Gbps. | ks |  | 1 | 0 | Etapa 3 - projekt U21
17 | K13 |  | Audio kabel | Nesymetrický stíněný stero kabel, 2x 0,14 mm2 (2,9 x 5,8 mm), instalační pro konektory jack 3.5 mm | m |  | 2 | 0 | Etapa 3 - projekt U21
18 | K19 |  | Patch kabel | Patch kabel UTP RJ45-RJ45 Cat.5e, délka 1 m | ks |  | 3 | 0 | Etapa 3 - projekt U21
19 | K20 |  | Konektory | Set audio, RS232 a VGA konektorů | kpl |  | 1 | 0 | Etapa 3 - projekt U21
AV technika - instalace a služby - etapa č.2
20 | INS8 |  | Instalace AV techniky | Instalace video techniky (Projektory, Videotechnika, držáky, projekční plochy). | kpl |  | 1 | 0 | Etapa 2 - koncové prvky
21 | INS9 |  | Instalace AV techniky | Instalace audio techniky (Reproduktory, Mixážní pult, Zesilovač) | kpl |  | 1 | 0 | Etapa 2 - koncové prvky
22 | INS10 |  | Instalace AV techniky | Instalace kabeláže včetně konektorů (Příprava a pokládka kabelového svazku. Konektory: audio, video, řízení, napájení, přípojná místa) | kpl |  | 1 | 0 | Etapa 2 - koncové prvky
23 | INS11 |  | Instalace AV techniky | Instalace interfacové techniky (Instalace interfacové techniky, přístrojové skříně a rozvaděče. Vyvázání kabeláže a zapojení napájení) | kpl |  | 1 | 0 | Etapa 2 - koncové prvky
24 | INS12 |  | Instalace AV techniky | Instalace řídícího systému (Řídící jednotka, Ovládací prvky, Silové vypínače ovládané z ŘS) | kpl |  | 1 | 0 | Etapa 2 - koncové prvky
25 | INS14 |  | Instalace AV techniky | Instalace ostatní zařízení (Bílá tabule) | kpl |  | 1 | 0 | Etapa 2 - koncové prvky
26 | INS3 |  | Instalace AV techniky | Další práce (Vykládka/nakládka. Úklid materiálu, nářadí, likvidace obalů). | kpl |  | 1 | 0 | Etapa 2 - koncové prvky
27 | INS16 |  | Instalace AV techniky | Programování a SW práce (Řídící systém, Režimy a předvolby na dotykovém panelu, Programování silových okruhů, Tvorba manuálu pro systém) | hodina |  |  | 0 | Etapa 2 - koncové prvky
28 | INS18 |  | Instalace AV techniky | IT služby (Instalace a nastavení PC, Konzultace) | hodina |  |  | 0 | Etapa 2 - koncové prvky
29 | INS4 |  | Instalace AV techniky | Projektový managment (Obhlídky na místě, Konzultace, Kontrolní dny) | kpl |  | 1 | 0 | Etapa 2 - koncové prvky
30 | INS5 |  | Instalace AV techniky | Příprava, inženýring, předání, školení (Doplnění projektové dokumentace před akcí. Přejímka stavební připravenosti, převzetí místa instalace. Projektová dokumentace skutečného stavu. Předání díla. Zaškolení uživatele. Inženýring - vedení instalace. Systémové testy.) | kpl |  | 1 | 0 | Etapa 2 - koncové prvky
31 | INS6 |  | Instalace AV techniky | Doprava, ubytování | set |  | 1 | 0 | Etapa 2 - koncové prvky
AV TECHNIKA - ETAPA 2 KONCOVÉ PRVKY, cena celkem: | [7 empty] | 0
AV TECHNIKA - ETAPA 3 DODÁVANÁ V RÁMCI PROJEKTU U21, cena celkem: | [7 empty] | 0
0

## DEK 1.02
číslo položky | označení | model | název | popis | množstevní jednotka | Kč/jednotka bez_DPH | počet | cena celkem / Kč bez DPH | Rozdělení na etapy
AV TECHNIKA - UČEBNA DEK 1.02
Projekce
1 | DP2 |  | Bezlampový datový projektor - rozdělená projekce | Projektor s laserovým světelným zdrojem (bezlampový) se svítivostí miniálně 5400 lm (center), 5200 ANSI lm. Životnost světelného zdroje min 20 000h. DICOM mód, HDBT vstup pro připojení projektoru skrze jeden UTP kabel. 360-stupňový úhel natočení a vertikální i horizontální instalace. Objektiv s projekčním poměrem minimálně 1.5–2.8:1, kontrast 20,000:1. Nativní rozlišení 1920 x 1200px. Optický shift lens. Konektivita HDBT, HDMI, DVI-D, VGA, audio IN/OUT, LAN, RS232. Váha do 20 kg. Hlučnost max. 33 dB (Normal Mode). | ks |  | 1 | 0 | Etapa 3 - projekt U21
2 | AD1 |  | Adaptér pro bezdrátový přenos | Adaptér pro bezdrátový přenos obrazu z mobilních zařízení na display/projektory. Podpora WiDi, Miracast. Pracuje na 2.4GHz, 5GHz. Kabel Micro USB na USB, napájecí adaptér a lokalizovaná zástrčka. | ks |  | 1 | 0 | Etapa 2 - koncové prvky
3 | SD1 |  | Stropní držák projektoru | Držák pro projektor, kotvený do pevné stropní konstrukce, možnost rektifikace natočení projektoru ve všech směrech, vedení kabeláže uvnitř tyče držáku, bílé provedení. | ks |  | 1 | 0 | Etapa 3 - projekt U21
4 | EP1 |  | Elektrické plátno | Elektrická roletová projekční plocha povrchu určená pro vestavbu do podhledového stropu. Projekční povrch Matte White se ziskem 1.0 a pozorovacím úhlem 120°. Formát 1:1, rozměr obrazu 290x290cm, černý rámeček 5cm. Hmotnost do 40kg. | ks |  | 1 | 0 | Etapa 2 - koncové prvky
Zdroje signálu + PC technika + tabule
5 | PC1 |  | Prezentační PC katedra | PC v minimální konfiguraci: case SFF s min. 200W zdrojem, výkon CPU min. 8000 bodu dle nezávislého testu cpubenchmark.net, operační paměť 8GB DDR4, SSD disk s kapacitou 256GB, DVD-RW optická mechanika, Gbit síťová karta, min. 1x video výstup HDMI a 1x DisplayPort, 4x USB 3.1 Gen1, 4x USB 2.0, 2x M.2 PCIe x1-2230, klávesnici a myš, profesionální operační systém nativně kompatibilní s operačním systémem využívaným na univerzitě, záruka 3 roky, oprava u zákazníka s odezvou do následujícího pracovního dne od nahlášení servisní události | kpl |  | 1 | 0 | Etapa 3 - projekt U21
6 | PMS1 |  | Přípojné místo katera | Vestavné přípojné místo obsahující: 1x230V, 1xLAN, 1xVGA/audio, 1xHDMI, konektory, (kabely) budou uschovány pod víkem, černé provedení, standart AAP, signálové konektory budou řešeny jako pprotahovací konektory, 230V konektor bude pevný, vodící kabelové průchodky. Včetně 2m HDMI, VGA+audio + LAN protahovacího kabelu. | ks |  | 1 | 0 | Etapa 3 - projekt U21
7 | NT6 |  | Nástěnná tabule | Nástěnná tabule o rozměrech 4000x1200mm, bílý povrch pro popis fixem, magnetická, včetně odkládací lišty. Cena včetně dopravy a instalace. | kpl |  | 1 | 0 | Etapa 3 - projekt U21
Ozvučení
8 | RE1 |  | Reproduktor | Dvoupásmová reprosoustava s minimálními parametry: 5"+3/4", pokrytí min. 90˚x90˚ max. 110˚x110˚, výkon min. 200W / 8 Ω, citlivost min. 88 dB, frekvenční rozsah min. 70Hz - 20kHz, rozměry max. výška 250 x šířka 200 x hloubka 150 mm, kloubový polohovatelný držák na zeď | ks |  | 2 | 0 | Etapa 3 - projekt U21
9 | MIX1 |  | Mixážní zesilovač | Mini sestava mixáže a zesilovač s minimální konfigurací: 1x mic/sym., 4x line, RS-232, EQ, preamp out, výkon zesilovače min. 2x 80W / 4Ω, 20 Hz - 20 kHz, konvenční chlazení - bez hluku, 19" držáky, výška max 2U | ks |  | 1 | 0 | Etapa 3 - projekt U21
Interaface technologie
10 | RA1 |  | AV rack katedra | Racková (19“ standardní šířka) konstrukce pro osazení do katedry, police, vykrývací plechy, výška 13U + ostatní montážní materiál | ks |  | 1 | 0 | Etapa 3 - projekt U21
11 | RP1 |  | AV rack - příslušenství | 19" rozvodný panel 8x230V UTE, přívod černý - 2m, vypínač, 1U | ks |  | 2 | 0 | Etapa 3 - projekt U21
12 | RA2 |  | AV rack - příslušenství | AV rack - příslušenství (police, vykrývací plech, pásky, atd). | kpl |  | 1 | 0 | Etapa 3 - projekt U21
13 | VV1 |  | Ventilátor do katedry | Nábytkový vestavný ventilátor s minimálními parametry: průtok vzduchu 500 l/min, hlučnost max 24dB @ 1m, automatická aktivace při 30,5 °C. Barva krycí mřížky bílá. | ks |  | 1 | 0 | Etapa 2 - koncové prvky
14 | IB1 |  | Interface box | Interface box obsahující vstupní konektory: 2x HDMI, 2xVGA, audio IN, RS232. Výstupní konektory jsou 1x deembedovaný audio signál a HDB-T konektor pro přímé spojení s datovým projektorem pomocí 1x UTP kabelu. Krom obrazového a zvukového přenosu box umožňuje ovládání projektoru skrze tlačítka na interface boxu, RS232 konektorem nebo dálkovým ovladačem. Čelní strana boxu je vybavena tlačítky pro manuální přepínání. Podpora 1080p rozlišení. | ks |  | 1 | 0 | Etapa 3 - projekt U21
Řídicí systém
15 | MŘS1 |  | Malý řídicí systém | Řídící systém s klávesnicí pro instalaci do desky stolu. Minimální parametry: 8x tlačítko s indikační LED ovládanou programově, popis tlačítek pomocí potištěné folie, řízení: 1x Bi-directional serial RS-232/485, 4x univerzální port (digital I/O, IR, RS232), 2x rele, LAN, Web server a Admin Web stránky pro nastavení, RAM 64 MB, flash 256 MB, kovové provedení. Součástí ssytému je i 8-port 10/100 Ethernet switch, min. 4 porty jsou PoE, PoE power budget min. 64W, 802.3af/az, fanless | ks |  | 1 | 0 | Etapa 3 - projekt U21
AV kabeláž
16 | K9 |  | HDMI kabel | Kabel HDMI/HDMI M/M HighSpeed s Ethernetem, 1 m. HDMI+ Ethernet Channel (HEC), 3D, HDCP, CEC, 4K (2160i/p), Full HD (1080i/p). Přen.rychlost min. 10,2 Gbps. | ks |  | 1 | 0 | Etapa 3 - projekt U21
17 | K13 |  | Audio kabel | Nesymetrický stíněný stero kabel, 2x 0,14 mm2 (2,9 x 5,8 mm), instalační pro konektory jack 3.5 mm | m |  | 2 | 0 | Etapa 3 - projekt U21
18 | K19 |  | Patch kabel | Patch kabel UTP RJ45-RJ45 Cat.5e, délka 1 m | ks |  | 3 | 0 | Etapa 3 - projekt U21
19 | K20 |  | Konektory | Set audio, RS232 a VGA konektorů | kpl |  | 1 | 0 | Etapa 3 - projekt U21
AV technika - instalace a služby - etapa č.2
20 | INS8 |  | Instalace AV techniky | Instalace video techniky (Projektory, Videotechnika, držáky, projekční plochy). | kpl |  | 1 | 0 | Etapa 3 - projekt U21
21 | INS9 |  | Instalace AV techniky | Instalace audio techniky (Reproduktory, Mixážní pult, Zesilovač) | kpl |  | 1 | 0 | Etapa 3 - projekt U21
22 | INS10 |  | Instalace AV techniky | Instalace kabeláže včetně konektorů (Příprava a pokládka kabelového svazku. Konektory: audio, video, řízení, napájení, přípojná místa) | kpl |  | 1 | 0 | Etapa 3 - projekt U21
23 | INS11 |  | Instalace AV techniky | Instalace interfacové techniky (Instalace interfacové techniky, přístrojové skříně a rozvaděče. Vyvázání kabeláže a zapojení napájení) | kpl |  | 1 | 0 | Etapa 3 - projekt U21
24 | INS12 |  | Instalace AV techniky | Instalace řídícího systému (Řídící jednotka, Ovládací prvky, Silové vypínače ovládané z ŘS) | kpl |  | 1 | 0 | Etapa 3 - projekt U21
25 | INS14 |  | Instalace AV techniky | Instalace ostatní zařízení (Bílá tabule) | kpl |  | 1 | 0 | Etapa 2 - koncové prvky
26 | INS3 |  | Instalace AV techniky | Další práce (Vykládka/nakládka. Úklid materiálu, nářadí, likvidace obalů). | kpl |  | 1 | 0 | Etapa 3 - projekt U21
27 | INS16 |  | Instalace AV techniky | Programování a SW práce (Řídící systém, Režimy a předvolby na dotykovém panelu, Programování silových okruhů, Tvorba manuálu pro systém) | hodina |  |  | 0 | Etapa 3 - projekt U21
28 | INS18 |  | Instalace AV techniky | IT služby (Instalace a nastavení PC, Konzultace) | hodina |  |  | 0 | Etapa 3 - projekt U21
29 | INS4 |  | Instalace AV techniky | Projektový managment (Obhlídky na místě, Konzultace, Kontrolní dny) | kpl |  | 1 | 0 | Etapa 2 - koncové prvky
30 | INS5 |  | Instalace AV techniky | Příprava, inženýring, předání, školení (Doplnění projektové dokumentace před akcí. Přejímka stavební připravenosti, převzetí místa instalace. Projektová dokumentace skutečného stavu. Předání díla. Zaškolení uživatele. Inženýring - vedení instalace. Systémové testy.) | kpl |  | 1 | 0 | Etapa 2 - koncové prvky
31 | INS6 |  | Instalace AV techniky | Doprava, ubytování | set |  | 1 | 0 | Etapa 3 - projekt U21
AV TECHNIKA - ETAPA 2 KONCOVÉ PRVKY, cena celkem: | [7 empty] | 0
AV TECHNIKA - ETAPA 3 DODÁVANÁ V RÁMCI PROJEKTU U21, cena celkem: | [7 empty] | 0
0

## DEK 1.10
číslo položky | označení | model | název | popis | množstevní jednotka | Kč/jednotka bez_DPH | počet | cena celkem / Kč bez DPH | Rozdělení na etapy
AV TECHNIKA - UČEBNA DEK 1.10
Projekce
1 | DP2 |  | Bezlampový datový projektor - rozdělená projekce | Projektor s laserovým světelným zdrojem (bezlampový) se svítivostí miniálně 5400 lm (center), 5200 ANSI lm. Životnost světelného zdroje min 20 000h. DICOM mód, HDBT vstup pro připojení projektoru skrze jeden UTP kabel. 360-stupňový úhel natočení a vertikální i horizontální instalace. Objektiv s projekčním poměrem minimálně 1.5–2.8:1, kontrast 20,000:1. Nativní rozlišení 1920 x 1200px. Optický shift lens. Konektivita HDBT, HDMI, DVI-D, VGA, audio IN/OUT, LAN, RS232. Váha do 20 kg. Hlučnost max. 33 dB (Normal Mode). | ks |  | 1 | 0 | Etapa 3 - projekt U21
2 | AD1 |  | Adaptér pro bezdrátový přenos | Adaptér pro bezdrátový přenos obrazu z mobilních zařízení na display/projektory. Podpora WiDi, Miracast. Pracuje na 2.4GHz, 5GHz. Kabel Micro USB na USB, napájecí adaptér a lokalizovaná zástrčka. | ks |  | 1 | 0 | Etapa 2 - koncové prvky
3 | DS1 |  | Stropní držák projektoru | Držák pro projektor, kotvený do pevné stropní konstrukce, možnost rektifikace natočení projektoru ve všech směrech, vedení kabeláže uvnitř tyče držáku, bílé provedení. | ks |  | 1 | 0 | Etapa 3 - projekt U21
4 | EP1 |  | Elektrické plátno | Elektrická roletová projekční plocha povrchu určená pro vestavbu do podhledového stropu. Projekční povrch Matte White se ziskem 1.0 a pozorovacím úhlem 120°. Formát 1:1, rozměr obrazu 290x290cm, černý rámeček 5cm. Hmotnost do 40kg. | ks |  | 1 | 0 | Etapa 2 - koncové prvky
Zdroje signálu + PC technika + tabule
5 | PMS1 |  | Přípojné místo stůl | Vestavné přípojné místo obsahující: 1x230V, 1xLAN, 1xVGA/audio, 1xHDMI, konektory, (kabely) budou uschovány pod víkem, černé provedení, standart AAP, signálové konektory budou řešeny jako pprotahovací konektory, 230V konektor bude pevný, vodící kabelové průchodky. Včetně 2m HDMI, VGA+audio + LAN protahovacího kabelu. | ks |  | 1 | 0 | Etapa 3 - projekt U21
6 | PMS2 |  | Přípojné místo stůl | Vestavné přípojné místo obsahující: 1x230V, 1xLAN, 1xHDMI, konektory, (kabely) budou uschovány pod víkem, černé provedení, standart AAP, signálové konektory budou řešeny jako pprotahovací konektory, 230V konektor bude pevný, vodící kabelové průchodky. Včetně 2m HDMI + LAN protahovacího kabelu. | ks |  | 1 | 0 | Etapa 3 - projekt U21
7 | NT2 |  | Nástěnná tabule | Nástěnná tabule o rozměrech 3000x1200mm, bílý povrch pro popis fixem, magnetická, včetně odkládací lišty. Cena včetně dopravy a instalace. | ks |  | 1 | 0 | Etapa 2 - koncové prvky
Ozvučení
8 | RE1 |  | Reproduktor | Dvoupásmová reprosoustava s minimálními parametry: 5"+3/4", pokrytí min. 90˚x90˚ max. 110˚x110˚, výkon min. 200W / 8 Ω, citlivost min. 88 dB, frekvenční rozsah min. 70Hz - 20kHz, rozměry max. výška 250 x šířka 200 x hloubka 150 mm, kloubový polohovatelný držák na zeď | ks |  | 8 | 0 | Etapa 3 - projekt U21
9 | MIX1 |  | Mixážní zesilovač | Mini sestava mixáže a zesilovač s minimální konfigurací: 1x mic/sym., 4x line, RS-232, EQ, preamp out, výkon zesilovače min. 2x 80W / 4Ω, 20 Hz - 20 kHz, konvenční chlazení - bez hluku, 19" držáky, výška max 2U | ks |  | 1 | 0 | Etapa 3 - projekt U21
Interaface technologie
10 | RA1 |  | AV rack katedra | Racková (19“ standardní šířka) konstrukce pro osazení do katedry, police, vykrývací plechy, výška 13U + ostatní montážní materiál | ks |  | 1 | 0 | Etapa 3 - projekt U21
11 | RP1 |  | AV rack - příslušenství | 19" rozvodný panel 8x230V UTE, přívod černý - 2m, vypínač, 1U | ks |  | 2 | 0 | Etapa 3 - projekt U21
12 | RA2 |  | AV rack - příslušenství | AV rack - příslušenství (police, vykrývací plech, pásky, atd). | kpl |  | 1 | 0 | Etapa 3 - projekt U21
13 | VV1 |  | Ventilátor do katedry | Nábytkový vestavný ventilátor s minimálními parametry: průtok vzduchu 500 l/min, hlučnost max 24dB @ 1m, automatická aktivace při 30,5 °C. Barva krycí mřížky bílá. | ks |  | 1 | 0 | Etapa 2 - koncové prvky
14 | IB1 |  | Interface box | Interface box obsahující vstupní konektory: 2x HDMI, 2xVGA, audio IN, RS232. Výstupní konektory jsou 1x deembedovaný audio signál a HDB-T konektor pro přímé spojení s datovým projektorem pomocí 1x UTP kabelu. Krom obrazového a zvukového přenosu box umožňuje ovládání projektoru skrze tlačítka na interface boxu, RS232 konektorem nebo dálkovým ovladačem. Čelní strana boxu je vybavena tlačítky pro manuální přepínání. Podpora 1080p rozlišení. | ks |  | 1 | 0 | Etapa 3 - projekt U21
15 | EXT1 |  | HDMI zesilovač | Extender pro přenos HDMI signalu po HDMI. Přenos na max. 35 m po HDMI 1.3b kabelu. Podpora rozlišení max. 1080p. HDCP kompatibilní. Šířka pásma 225 MHz | ks |  | 2 | 0 | Etapa 3 - projekt U21
Řídicí systém
16 | MŘS1 |  | Malý řídicí systém | Řídící systém s klávesnicí pro instalaci do desky stolu. Minimální parametry: 8x tlačítko s indikační LED ovládanou programově, popis tlačítek pomocí potištěné folie, řízení: 1x Bi-directional serial RS-232/485, 4x univerzální port (digital I/O, IR, RS232), 2x rele, LAN, Web server a Admin Web stránky pro nastavení, RAM 64 MB, flash 256 MB, kovové provedení. Součástí ssytému je i 8-port 10/100 Ethernet switch, min. 4 porty jsou PoE, PoE power budget min. 64W, 802.3af/az, fanless | ks |  | 1 | 0 | Etapa 3 - projekt U21
AV kabeláž
17 | K9 |  | HDMI kabel | Kabel HDMI/HDMI M/M HighSpeed s Ethernetem, 1 m. HDMI+ Ethernet Channel (HEC), 3D, HDCP, CEC, 4K (2160i/p), Full HD (1080i/p). Přen.rychlost min. 10,2 Gbps. | ks |  | 2 | 0 | Etapa 3 - projekt U21
18 | K19 |  | Patch kabel | Patch kabel UTP RJ45-RJ45 Cat.5e, délka 1 m | ks |  | 3 | 0 | Etapa 3 - projekt U21
19 | K20 |  | Konektory | Set audio, RS232 a VGA konektorů | kpl |  | 1 | 0 | Etapa 2 - koncové prvky
AV technika - instalace a služby - etapa č.2
20 | INS8 |  | Instalace AV techniky | Instalace video techniky (Projektory, Videotechnika, držáky, projekční plochy). | kpl |  | 1 | 0 | Etapa 3 - projekt U21
21 | INS9 |  | Instalace AV techniky | Instalace audio techniky (Reproduktory, Mixážní pult, Zesilovač) | kpl |  | 1 | 0 | Etapa 3 - projekt U21
22 | INS10 |  | Instalace AV techniky | Instalace kabeláže včetně konektorů (Příprava a pokládka kabelového svazku. Konektory: audio, video, řízení, napájení, přípojná místa) | kpl |  | 1 | 0 | Etapa 3 - projekt U21
23 | INS11 |  | Instalace AV techniky | Instalace interfacové techniky (Instalace interfacové techniky, přístrojové skříně a rozvaděče. Vyvázání kabeláže a zapojení napájení) | kpl |  | 1 | 0 | Etapa 3 - projekt U21
24 | INS12 |  | Instalace AV techniky | Instalace řídícího systému (Řídící jednotka, Ovládací prvky, Silové vypínače ovládané z ŘS) | kpl |  | 1 | 0 | Etapa 3 - projekt U21
25 | INS14 |  | Instalace AV techniky | Instalace ostatní zařízení (Bílá tabule) | kpl |  | 1 | 0 | Etapa 2 - koncové prvky
26 | INS3 |  | Instalace AV techniky | Další práce (Vykládka/nakládka. Úklid materiálu, nářadí, likvidace obalů). | kpl |  | 1 | 0 | Etapa 3 - projekt U21
27 | INS16 |  | Instalace AV techniky | Programování a SW práce (Řídící systém, Režimy a předvolby na dotykovém panelu, Programování silových okruhů, Tvorba manuálu pro systém) | hodina |  |  | 0 | Etapa 3 - projekt U21
28 | INS18 |  | Instalace AV techniky | IT služby (Instalace a nastavení PC, Konzultace) | hodina |  |  | 0 | Etapa 3 - projekt U21
29 | INS4 |  | Instalace AV techniky | Projektový managment (Obhlídky na místě, Konzultace, Kontrolní dny) | kpl |  | 1 | 0 | Etapa 3 - projekt U21
30 | INS5 |  | Instalace AV techniky | Příprava, inženýring, předání, školení (Doplnění projektové dokumentace před akcí. Přejímka stavební připravenosti, převzetí místa instalace. Projektová dokumentace skutečného stavu. Předání díla. Zaškolení uživatele. Inženýring - vedení instalace. Systémové testy.) | kpl |  | 1 | 0 | Etapa 3 - projekt U21
31 | INS6 |  | Instalace AV techniky | Doprava, ubytování | set |  | 1 | 0 | Etapa 3 - projekt U21
AV TECHNIKA - ETAPA 2 KONCOVÉ PRVKY, cena celkem: | [7 empty] | 0
AV TECHNIKA - ETAPA 3 DODÁVANÁ V RÁMCI PROJEKTU U21, cena celkem: | [7 empty] | 0
0

## VZOR_KFY2.32
číslo položky | označení | model | název | popis | množstevní jednotka | Kč/jednotka bez_DPH | počet | cena celkem / Kč bez DPH | Rozdělení na etapy
AV TECHNIKA - UČEBNA KFY2.32, KBI4.19
Projekce
1 | DP1 |  | Datový projektor | Datový projektor s minimálními parametry: technologie 3LCD, laeserový světelný zdroj (bez lampy), životnost světelnéjo zdroje 20 000 hodin, rozlišení min. 1920 x 1200, výkon min. 5000 ANSI lumenů, kontrast 3 000 000 : 1, projekční poměr v min. rozsahu 1,2-1,7:1, obrazové vstupy min. 2 x HDMI, VGA, HDBT vstup, Audio IN/OUT, RS232 vertikální a horizontální lens shift. | ks |  | 1 | 0 | Etapa 3 - projekt U21
2 | AD1 |  | Adaptér pro bezdrátový přenos | Adaptér pro bezdrátový přenos obrazu z mobilních zařízení na display/projektory. Podpora WiDi, Miracast. Pracuje na 2.4GHz, 5GHz. Kabel Micro USB na USB, napájecí adaptér a lokalizovaná zástrčka. | ks |  | 1 | 0 | Etapa 2 - koncové prvky
3 | SD1 |  | Stropní držák projektoru | Držák pro projektor, kotvený do pevné stropní konstrukce, možnost rektifikace natočení projektoru ve všech směrech, vedení kabeláže uvnitř tyče držáku, bílé provedení. | ks |  | 1 | 0 | Etapa 3 - projekt U21
4 | EP2 |  | Elektrické plátno | Elektrická roletová projekční plocha. Projekční povrch Matte White se ziskem 1.0 a pozorovacím úhlem 120°. Formát 1:1, rozměr obrazu 235x235cm, černý rámeček 2,5cm. | ks |  | 1 | 0 | Etapa 3 - projekt U21
Zdroje signálu + PC technika + tabule
5 | PMS1 |  | Přípojné místo stůl | Vestavné přípojné místo obsahující: 1x230V, 1xLAN, 1xVGA/audio, 1xHDMI, konektory, (kabely) budou uschovány pod víkem, černé provedení, standart AAP, signálové konektory budou řešeny jako pprotahovací konektory, 230V konektor bude pevný, vodící kabelové průchodky. Včetně 2m HDMI, VGA+audio + LAN protahovacího kabelu. | ks |  | 1 | 0 | Etapa 3 - projekt U21
6 | PMS2 |  | Přípojné místo stůl | Vestavné přípojné místo obsahující: 1x230V, 1xLAN, 1xHDMI, konektory, (kabely) budou uschovány pod víkem, černé provedení, standart AAP, signálové konektory budou řešeny jako pprotahovací konektory, 230V konektor bude pevný, vodící kabelové průchodky. Včetně 2m HDMI + LAN protahovacího kabelu. | ks |  | 1 | 0 | Etapa 3 - projekt U21
7 | NT2 |  | Nástěnná tabule | Nástěnná tabule o rozměrech 3000x1200mm, bílý povrch pro popis fixem, magnetická, včetně odkládací lišty. Cena včetně dopravy a instalace. | ks |  | 1 | 0 | Etapa 2 - koncové prvky
Ozvučení
8 | RE1 |  | Reproduktor | Dvoupásmová reprosoustava s minimálními parametry: 5"+3/4", pokrytí min. 90˚x90˚ max. 110˚x110˚, výkon min. 200W / 8 Ω, citlivost min. 88 dB, frekvenční rozsah min. 70Hz - 20kHz, rozměry max. výška 250 x šířka 200 x hloubka 150 mm, kloubový polohovatelný držák na zeď | ks |  | 2 | 0 | Etapa 2 - koncové prvky
9 | MIX1 |  | Mixážní zesilovač | Mini sestava mixáže a zesilovač s minimální konfigurací: 1x mic/sym., 4x line, RS-232, EQ, preamp out, výkon zesilovače min. 2x 80W / 4Ω, 20 Hz - 20 kHz, konvenční chlazení - bez hluku, 19" držáky, výška max 2U | ks |  | 1 | 0 | Etapa 2 - koncové prvky
Interaface technologie
10 | RA1 |  | AV rack katedra | Racková (19“ standardní šířka) konstrukce pro osazení do katedry, police, vykrývací plechy, výška 13U + ostatní montážní materiál | ks |  | 1 | 0 | Etapa 3 - projekt U21
11 | RP1 |  | AV rack - příslušenství | 19" rozvodný panel 8x230V UTE, přívod černý - 2m, vypínač, 1U | ks |  | 2 | 0 | Etapa 3 - projekt U21
12 | RA2 |  | AV rack - příslušenství | AV rack - příslušenství (police, vykrývací plech, pásky, atd). | kpl |  | 1 | 0 | Etapa 3 - projekt U21
13 | VV1 |  | Ventilátor do katedry | Nábytkový vestavný ventilátor s minimálními parametry: průtok vzduchu 500 l/min, hlučnost max 24dB @ 1m, automatická aktivace při 30,5 °C. Barva krycí mřížky bílá. | ks |  | 1 | 0 | Etapa 2 - koncové prvky
14 | IB1 |  | Interface box | Interface box obsahující vstupní konektory: 2x HDMI, 2xVGA, audio IN, RS232. Výstupní konektory jsou 1x deembedovaný audio signál a HDB-T konektor pro přímé spojení s datovým projektorem pomocí 1x UTP kabelu. Krom obrazového a zvukového přenosu box umožňuje ovládání projektoru skrze tlačítka na interface boxu, RS232 konektorem nebo dálkovým ovladačem. Čelní strana boxu je vybavena tlačítky pro manuální přepínání. Podpora 1080p rozlišení. | ks |  | 1 | 0 | Etapa 3 - projekt U21
15 | EXT1 |  | HDMI zesilovač | Extender pro přenos HDMI signalu po HDMI. Přenos na max. 35 m po HDMI 1.3b kabelu. Podpora rozlišení max. 1080p. HDCP kompatibilní. Šířka pásma 225 MHz | ks |  | 2 | 0 | Etapa 3 - projekt U21
Řídicí systém
16 | MŘS1 |  | Malý řídicí systém | Řídící systém s klávesnicí pro instalaci do desky stolu. Minimální parametry: 8x tlačítko s indikační LED ovládanou programově, popis tlačítek pomocí potištěné folie, řízení: 1x Bi-directional serial RS-232/485, 4x univerzální port (digital I/O, IR, RS232), 2x rele, LAN, Web server a Admin Web stránky pro nastavení, RAM 64 MB, flash 256 MB, kovové provedení. Součástí ssytému je i 8-port 10/100 Ethernet switch, min. 4 porty jsou PoE, PoE power budget min. 64W, 802.3af/az, fanless | ks |  | 1 | 0 | Etapa 3 - projekt U21
AV kabeláž
17 | K9 |  | HDMI kabel | Kabel HDMI/HDMI M/M HighSpeed s Ethernetem, 1 m. HDMI+ Ethernet Channel (HEC), 3D, HDCP, CEC, 4K (2160i/p), Full HD (1080i/p). Přen.rychlost min. 10,2 Gbps. | ks |  | 2 | 0 | Etapa 3 - projekt U21
18 | K19 |  | Patch kabel | Patch kabel UTP RJ45-RJ45 Cat.5e, délka 1 m | ks |  | 3 | 0 | Etapa 3 - projekt U21
19 | K20 |  | Konektory | Set audio, RS232 a VGA konektorů | kpl |  | 1 | 0 | Etapa 3 - projekt U21
AV technika - instalace a služby - etapa č.2
20 | INS8 |  | Instalace AV techniky | Instalace video techniky (Projektory, Videotechnika, držáky, projekční plochy). | kpl |  | 1 | 0 | Etapa 3 - projekt U21
21 | INS9 |  | Instalace AV techniky | Instalace audio techniky (Reproduktory, Mixážní pult, Zesilovač) | kpl |  | 1 | 0 | Etapa 3 - projekt U21
22 | INS10 |  | Instalace AV techniky | Instalace kabeláže včetně konektorů (Příprava a pokládka kabelového svazku. Konektory: audio, video, řízení, napájení, přípojná místa) | kpl |  | 1 | 0 | Etapa 3 - projekt U21
23 | INS11 |  | Instalace AV techniky | Instalace interfacové techniky (Instalace interfacové techniky, přístrojové skříně a rozvaděče. Vyvázání kabeláže a zapojení napájení) | kpl |  | 1 | 0 | Etapa 3 - projekt U21
24 | INS12 |  | Instalace AV techniky | Instalace řídícího systému (Řídící jednotka, Ovládací prvky, Silové vypínače ovládané z ŘS) | kpl |  | 1 | 0 | Etapa 3 - projekt U21
25 | INS14 |  | Instalace AV techniky | Instalace ostatní zařízení (Bílá tabule) | kpl |  | 1 | 0 | Etapa 2 - koncové prvky
26 | INS3 |  | Instalace AV techniky | Další práce (Vykládka/nakládka. Úklid materiálu, nářadí, likvidace obalů). | kpl |  | 1 | 0 | Etapa 3 - projekt U21
27 | INS16 |  | Instalace AV techniky | Programování a SW práce (Řídící systém, Režimy a předvolby na dotykovém panelu, Programování silových okruhů, Tvorba manuálu pro systém) | hodina |  |  | 0 | Etapa 3 - projekt U21
28 | INS18 |  | Instalace AV techniky | IT služby (Instalace a nastavení PC, Konzultace) | hodina |  |  | 0 | Etapa 3 - projekt U21
29 | INS4 |  | Instalace AV techniky | Projektový managment (Obhlídky na místě, Konzultace, Kontrolní dny) | kpl |  | 1 | 0 | Etapa 2 - koncové prvky
30 | INS5 |  | Instalace AV techniky | Příprava, inženýring, předání, školení (Doplnění projektové dokumentace před akcí. Přejímka stavební připravenosti, převzetí místa instalace. Projektová dokumentace skutečného stavu. Předání díla. Zaškolení uživatele. Inženýring - vedení instalace. Systémové testy.) | kpl |  | 1 | 0 | Etapa 3 - projekt U21
31 | INS6 |  | Instalace AV techniky | Doprava, ubytování | set |  | 1 | 0 | Etapa 3 - projekt U21
AV TECHNIKA - ETAPA 2 KONCOVÉ PRVKY, cena celkem: | [7 empty] | 0
AV TECHNIKA - ETAPA 3 DODÁVANÁ V RÁMCI PROJEKTU U21, cena celkem: | [7 empty] | 0
0

## 5.25
číslo položky | označení | model | název | popis | množstevní jednotka | Kč/jednotka bez_DPH | počet | cena celkem / Kč bez DPH | Rozdělení na etapy
AV TECHNIKA - UČEBNA 5.25
Projekce
1 | DP1 |  | Datový projektor | Datový projektor s minimálními parametry: technologie 3LCD, laeserový světelný zdroj (bez lampy), životnost světelnéjo zdroje 20 000 hodin, rozlišení min. 1920 x 1200, výkon min. 5000 ANSI lumenů, kontrast 3 000 000 : 1, projekční poměr v min. rozsahu 1,2-1,7:1, obrazové vstupy min. 2 x HDMI, VGA, HDBT vstup, Audio IN/OUT, RS232 vertikální a horizontální lens shift. | ks |  | 1 | 0 | Etapa 2 - koncové prvky
2 | AD1 |  | Adaptér pro bezdrátový přenos | Adaptér pro bezdrátový přenos obrazu z mobilních zařízení na display/projektory. Podpora WiDi, Miracast. Pracuje na 2.4GHz, 5GHz. Kabel Micro USB na USB, napájecí adaptér a lokalizovaná zástrčka. | ks |  | 1 | 0 | Etapa 2 - koncové prvky
3 | SD1 |  | Stropní držák projektoru | Držák pro projektor, kotvený do pevné stropní konstrukce, možnost rektifikace natočení projektoru ve všech směrech, vedení kabeláže uvnitř tyče držáku, bílé provedení. | ks |  | 1 | 0 | Etapa 2 - koncové prvky
4 | EP2 |  | Elektrické plátno | Elektrická roletová projekční plocha. Projekční povrch Matte White se ziskem 1.0 a pozorovacím úhlem 120°. Formát 1:1, rozměr obrazu 235x235cm, černý rámeček 2,5cm. | ks |  | 1 | 0 | Etapa 2 - koncové prvky
Zdroje signálu + PC technika + tabule
5 | PMS1 |  | Přípojné místo stůl | Vestavné přípojné místo obsahující: 1x230V, 1xLAN, 1xVGA/audio, 1xHDMI, konektory, (kabely) budou uschovány pod víkem, černé provedení, standart AAP, signálové konektory budou řešeny jako pprotahovací konektory, 230V konektor bude pevný, vodící kabelové průchodky. Včetně 2m HDMI, VGA+audio + LAN protahovacího kabelu. | ks |  | 1 | 0 | Etapa 2 - koncové prvky
6 | PMS2 |  | Přípojné místo stůl | Vestavné přípojné místo obsahující: 1x230V, 1xLAN, 1xHDMI, konektory, (kabely) budou uschovány pod víkem, černé provedení, standart AAP, signálové konektory budou řešeny jako pprotahovací konektory, 230V konektor bude pevný, vodící kabelové průchodky. Včetně 2m HDMI + LAN protahovacího kabelu. | ks |  | 1 | 0 | Etapa 2 - koncové prvky
7 | NT2 |  | Nástěnná tabule | Nástěnná tabule o rozměrech 3000x1200mm, bílý povrch pro popis fixem, magnetická, včetně odkládací lišty. Cena včetně dopravy a instalace. | ks |  | 1 | 0 | Etapa 2 - koncové prvky
Ozvučení
8 | RE1 |  | Reproduktor | Dvoupásmová reprosoustava s minimálními parametry: 5"+3/4", pokrytí min. 90˚x90˚ max. 110˚x110˚, výkon min. 200W / 8 Ω, citlivost min. 88 dB, frekvenční rozsah min. 70Hz - 20kHz, rozměry max. výška 250 x šířka 200 x hloubka 150 mm, kloubový polohovatelný držák na zeď | ks |  | 2 | 0 | Etapa 2 - koncové prvky
9 | MIX1 |  | Mixážní zesilovač | Mini sestava mixáže a zesilovač s minimální konfigurací: 1x mic/sym., 4x line, RS-232, EQ, preamp out, výkon zesilovače min. 2x 80W / 4Ω, 20 Hz - 20 kHz, konvenční chlazení - bez hluku, 19" držáky, výška max 2U | ks |  | 1 | 0 | Etapa 2 - koncové prvky
Interaface technologie
10 | RA1 |  | AV rack katedra | Racková (19“ standardní šířka) konstrukce pro osazení do katedry, police, vykrývací plechy, výška 13U + ostatní montážní materiál | ks |  | 1 | 0 | Etapa 2 - koncové prvky
11 | RP1 |  | AV rack - příslušenství | 19" rozvodný panel 8x230V UTE, přívod černý - 2m, vypínač, 1U | ks |  | 2 | 0 | Etapa 2 - koncové prvky
12 | RA2 |  | AV rack - příslušenství | AV rack - příslušenství (police, vykrývací plech, pásky, atd). | kpl |  | 1 | 0 | Etapa 2 - koncové prvky
13 | VV1 |  | Ventilátor do katedry | Nábytkový vestavný ventilátor s minimálními parametry: průtok vzduchu 500 l/min, hlučnost max 24dB @ 1m, automatická aktivace při 30,5 °C. Barva krycí mřížky bílá. | ks |  | 1 | 0 | Etapa 2 - koncové prvky
14 | IB1 |  | Interface box | Interface box obsahující vstupní konektory: 2x HDMI, 2xVGA, audio IN, RS232. Výstupní konektory jsou 1x deembedovaný audio signál a HDB-T konektor pro přímé spojení s datovým projektorem pomocí 1x UTP kabelu. Krom obrazového a zvukového přenosu box umožňuje ovládání projektoru skrze tlačítka na interface boxu, RS232 konektorem nebo dálkovým ovladačem. Čelní strana boxu je vybavena tlačítky pro manuální přepínání. Podpora 1080p rozlišení. | ks |  | 1 | 0 | Etapa 2 - koncové prvky
15 | EXT1 |  | HDMI zesilovač | Extender pro přenos HDMI signalu po HDMI. Přenos na max. 35 m po HDMI 1.3b kabelu. Podpora rozlišení max. 1080p. HDCP kompatibilní. Šířka pásma 225 MHz | ks |  | 2 | 0 | Etapa 2 - koncové prvky
Řídicí systém
16 | MŘS1 |  | Malý řídicí systém | Řídící systém s klávesnicí pro instalaci do desky stolu. Minimální parametry: 8x tlačítko s indikační LED ovládanou programově, popis tlačítek pomocí potištěné folie, řízení: 1x Bi-directional serial RS-232/485, 4x univerzální port (digital I/O, IR, RS232), 2x rele, LAN, Web server a Admin Web stránky pro nastavení, RAM 64 MB, flash 256 MB, kovové provedení. Součástí ssytému je i 8-port 10/100 Ethernet switch, min. 4 porty jsou PoE, PoE power budget min. 64W, 802.3af/az, fanless | ks |  | 1 | 0 | Etapa 2 - koncové prvky
AV kabeláž
17 | K9 |  | HDMI kabel | Kabel HDMI/HDMI M/M HighSpeed s Ethernetem, 1 m. HDMI+ Ethernet Channel (HEC), 3D, HDCP, CEC, 4K (2160i/p), Full HD (1080i/p). Přen.rychlost min. 10,2 Gbps. | ks |  | 2 | 0 | Etapa 2 - koncové prvky
18 | K19 |  | Patch kabel | Patch kabel UTP RJ45-RJ45 Cat.5e, délka 1 m | ks |  | 3 | 0 | Etapa 2 - koncové prvky
19 | K20 |  | Konektory | Set audio, RS232 a VGA konektorů | kpl |  | 1 | 0 | Etapa 2 - koncové prvky
AV technika - instalace a služby - etapa č.2
20 | INS8 |  | Instalace AV techniky | Instalace video techniky (Projektory, Videotechnika, držáky, projekční plochy). | kpl |  | 1 | 0 | Etapa 2 - koncové prvky
21 | INS9 |  | Instalace AV techniky | Instalace audio techniky (Reproduktory, Mixážní pult, Zesilovač) | kpl |  | 1 | 0 | Etapa 2 - koncové prvky
22 | INS10 |  | Instalace AV techniky | Instalace kabeláže včetně konektorů (Příprava a pokládka kabelového svazku. Konektory: audio, video, řízení, napájení, přípojná místa) | kpl |  | 1 | 0 | Etapa 2 - koncové prvky
23 | INS11 |  | Instalace AV techniky | Instalace interfacové techniky (Instalace interfacové techniky, přístrojové skříně a rozvaděče. Vyvázání kabeláže a zapojení napájení) | kpl |  | 1 | 0 | Etapa 2 - koncové prvky
24 | INS12 |  | Instalace AV techniky | Instalace řídícího systému (Řídící jednotka, Ovládací prvky, Silové vypínače ovládané z ŘS) | kpl |  | 1 | 0 | Etapa 2 - koncové prvky
25 | INS14 |  | Instalace AV techniky | Instalace ostatní zařízení (Bílá tabule) | kpl |  | 1 | 0 | Etapa 2 - koncové prvky
26 | INS3 |  | Instalace AV techniky | Další práce (Vykládka/nakládka. Úklid materiálu, nářadí, likvidace obalů). | kpl |  | 1 | 0 | Etapa 2 - koncové prvky
27 | INS16 |  | Instalace AV techniky | Programování a SW práce (Řídící systém, Režimy a předvolby na dotykovém panelu, Programování silových okruhů, Tvorba manuálu pro systém) | hodina |  |  | 0 | Etapa 2 - koncové prvky
28 | INS18 |  | Instalace AV techniky | IT služby (Instalace a nastavení PC, Konzultace) | hodina |  |  | 0 | Etapa 2 - koncové prvky
29 | INS4 |  | Instalace AV techniky | Projektový managment (Obhlídky na místě, Konzultace, Kontrolní dny) | kpl |  | 1 | 0 | Etapa 2 - koncové prvky
30 | INS5 |  | Instalace AV techniky | Příprava, inženýring, předání, školení (Doplnění projektové dokumentace před akcí. Přejímka stavební připravenosti, převzetí místa instalace. Projektová dokumentace skutečného stavu. Předání díla. Zaškolení uživatele. Inženýring - vedení instalace. Systémové testy.) | kpl |  | 1 | 0 | Etapa 2 - koncové prvky
31 | INS6 |  | Instalace AV techniky | Doprava, ubytování | set |  | 1 | 0 | Etapa 2 - koncové prvky
AV TECHNIKA - ETAPA 2 KONCOVÉ PRVKY, cena celkem: | [7 empty] | 0
AV TECHNIKA - ETAPA 3 DODÁVANÁ V RÁMCI PROJEKTU U21, cena celkem: | [7 empty] | 0
0

## VZOR_DEK -1.29
číslo položky | označení | model | název | popis | množstevní jednotka | Kč/jednotka bez_DPH | počet | cena celkem / Kč bez DPH | Rozdělení na etapy
AV TECHNIKA - UČEBNA DEK-1.25, DEK-1.29, KCH3.31, KGEO4.35, KI7.07
Zobrazování
1 | INTD1 |  | Interaktivní displej | Interaktivní displej s minimálními parametry: úhlopříčka zobrazovací plochy min 75“ a rozlišení 4K UHD – 3840x2160 bodů. Dotyková technologie musí rozeznat minimálně 20 současných dotyků. Ovládání displeje musí být možné dotykem prstu, pasivního popisovače 2 popisovače musí být součástí dodávky. Obrazovka musí být chráněna min. 4mm sklem s úpravou proti odleskům. Displej musí obsahovat slot pro vestavění PC modulu. Součástí displeje je ozvučení min 2x15W. Displej musí obsahovat minimálně 3x HDMI 2.0, audio výstup 3,5mm, digitální audio výstup, 2xUSB 2.0, 1x USB 3.0. Rozměry displeje maximálně 1800 x 1200 x 110 mm a hmotnost maximálně 80 kg. | ks |  | 1 | 0 | Etapa 3 - projekt U21
2 | SP1 |  | Servisní podpora | Servisní podpora k prezentačnímu SW, aktualizace SW. | 2. rok |  | 1 | 0 | Etapa 2 - koncové prvky
3 | AD1 |  | Adaptér pro bezdrátový přenos | Adaptér pro bezdrátový přenos obrazu z mobilních zařízení na display/projektory. Podpora WiDi, Miracast. Pracuje na 2.4GHz, 5GHz. Kabel Micro USB na USB, napájecí adaptér a lokalizovaná zástrčka. | ks |  | 1 | 0 | Etapa 2 - koncové prvky
4 | ND1 |  | Nástěnný držák | Nástěnný náklopný držák. Minimální nosnost dle hmotnosti použitého displeje. Standard VESA s roztečí dle použitého displeje. Možnost horizontálního posunu po instalaci min +/- 200 mm doleva a doprava. Možnost doladění výšky a vodováhy pro instalaci. Bezpečném západka obrazovky do držáku. | ks |  | 1 | 0 | Etapa 3 - projekt U21
Zdroje signálu + PC technika
5 | PC2 |  | Mini prezentační PC za displej | PC modul pro interaktivní displej s minimálními parametry: Procesor - CPU passmark minimálně 4600 bodů, RAM 8GB DDR4, pevný disk 128GB SSD, vestavěná wifi 2,4GHz i 5GHz, standard a/b/c/g/n/ac, 2x USB 3.0, 2x USB 2.0, 1x USB-C, vstup pro mikrofon, výstup pro sluchátka, výstup HDMI. | kpl |  | 1 | 0 | Etapa 3 - projekt U21
6 | PMS2 |  | Přípojné místo stůl | Vestavné přípojné místo obsahující: 1x230V, 1xLAN, 1xHDMI, konektory, (kabely) budou uschovány pod víkem, černé provedení, standart AAP, signálové konektory budou řešeny jako pprotahovací konektory, 230V konektor bude pevný, vodící kabelové průchodky. Včetně 2m HDMI + LAN protahovacího kabelu. | ks |  | 1 | 0 | Etapa 3 - projekt U21
7 | NT2 |  | Nástěnná tabule | Nástěnná tabule o rozměrech 3000x1200mm, bílý povrch pro popis fixem, magnetická, včetně odkládací lišty. Cena včetně dopravy a instalace. | kpl |  | 1 | 0 | Etapa 3 - projekt U21
AV kabeláž
8 | K9 |  | HDMI kabel | Kabel HDMI/HDMI M/M HighSpeed s Ethernetem, 1 m. HDMI+ Ethernet Channel (HEC), 3D, HDCP, CEC, 4K (2160i/p), Full HD (1080i/p). Přen.rychlost min. 10,2 Gbps. | ks |  | 1 | 0 | Etapa 3 - projekt U21
9 | K19 |  | Patch kabel | Patch kabel UTP RJ45-RJ45 Cat.5e, délka 1 m | ks |  | 3 | 0 | Etapa 3 - projekt U21
AV technika - instalace a služby - etapa č.2
10 | INS8 |  | Instalace AV techniky | Instalace video techniky (Projektory, Videotechnika, držáky, projekční plochy). | kpl |  | 1 | 0 | Etapa 3 - projekt U21
11 | INS10 |  | Instalace AV techniky | Instalace kabeláže včetně konektorů (Příprava a pokládka kabelového svazku. Konektory: audio, video, řízení, napájení, přípojná místa) | kpl |  | 1 | 0 | Etapa 3 - projekt U21
12 | INS3 |  | Instalace AV techniky | Další práce (Vykládka/nakládka. Úklid materiálu, nářadí, likvidace obalů). | kpl |  | 1 | 0 | Etapa 3 - projekt U21
13 | INS18 |  | Instalace AV techniky | IT služby (Instalace a nastavení PC, Konzultace) | hodina |  |  | 0 | Etapa 3 - projekt U21
14 | INS4 |  | Instalace AV techniky | Projektový managment (Obhlídky na místě, Konzultace, Kontrolní dny) | kpl |  | 1 | 0 | Etapa 3 - projekt U21
15 | INS5 |  | Instalace AV techniky | Příprava, inženýring, předání, školení (Doplnění projektové dokumentace před akcí. Přejímka stavební připravenosti, převzetí místa instalace. Projektová dokumentace skutečného stavu. Předání díla. Zaškolení uživatele. Inženýring - vedení instalace. Systémové testy.) | kpl |  | 1 | 0 | Etapa 3 - projekt U21
16 | INS6 |  | Instalace AV techniky | Doprava, ubytování | set |  | 1 | 0 | Etapa 3 - projekt U21
AV TECHNIKA - ETAPA 2 KONCOVÉ PRVKY, cena celkem: | [7 empty] | 0
AV TECHNIKA - ETAPA 3 DODÁVANÁ V RÁMCI PROJEKTU U21, cena celkem: | [7 empty] | 0
0

## KI6.16
číslo položky | označení | model | název | popis | množstevní jednotka | Kč/jednotka bez_DPH | počet | cena celkem / Kč bez DPH | Rozdělení na etapy
AV TECHNIKA - UČEBNA KI6.16
Zobrazování
1 | INTD1 |  | Interaktivní displej | Interaktivní displej s minimálními parametry: úhlopříčka zobrazovací plochy min 75“ a rozlišení 4K UHD – 3840x2160 bodů. Dotyková technologie musí rozeznat minimálně 20 současných dotyků. Ovládání displeje musí být možné dotykem prstu, pasivního popisovače 2 popisovače musí být součástí dodávky. Obrazovka musí být chráněna min. 4mm sklem s úpravou proti odleskům. Displej musí obsahovat slot pro vestavění PC modulu. Součástí displeje je ozvučení min 2x15W. Displej musí obsahovat minimálně 3x HDMI 2.0, audio výstup 3,5mm, digitální audio výstup, 2xUSB 2.0, 1x USB 3.0. Rozměry displeje maximálně 1800 x 1200 x 110 mm a hmotnost maximálně 80 kg. | ks |  | 1 | 0 | Etapa 3 - projekt U21
2 | SP1 |  | Servisní podpora | Servisní podpora k prezentačnímu SW, aktualizace SW. | 2. rok |  | 1 | 0 | Etapa 2 - koncové prvky
3 | AD1 |  | Adaptér pro bezdrátový přenos | Adaptér pro bezdrátový přenos obrazu z mobilních zařízení na display/projektory. Podpora WiDi, Miracast. Pracuje na 2.4GHz, 5GHz. Kabel Micro USB na USB, napájecí adaptér a lokalizovaná zástrčka. | ks |  | 1 | 0 | Etapa 2 - koncové prvky
4 | ND1 |  | Nástěnný držák | Nástěnný náklopný držák. Minimální nosnost dle hmotnosti použitého displeje. Standard VESA s roztečí dle použitého displeje. Možnost horizontálního posunu po instalaci min +/- 200 mm doleva a doprava. Možnost doladění výšky a vodováhy pro instalaci. Bezpečném západka obrazovky do držáku. | ks |  | 1 | 0 | Etapa 3 - projekt U21
Zdroje signálu + PC technika + tabule
5 | PC2 |  | Mini prezentační PC za displej | PC modul pro interaktivní displej s minimálními parametry: Procesor - CPU passmark minimálně 4600 bodů, RAM 8GB DDR4, pevný disk 128GB SSD, vestavěná wifi 2,4GHz i 5GHz, standard a/b/c/g/n/ac, 2x USB 3.0, 2x USB 2.0, 1x USB-C, vstup pro mikrofon, výstup pro sluchátka, výstup HDMI. | kpl |  | 1 | 0 | Etapa 3 - projekt U21
6 | PMS2 |  | Přípojné místo stůl | Vestavné přípojné místo obsahující: 1x230V, 1xLAN, 1xHDMI, konektory, (kabely) budou uschovány pod víkem, černé provedení, standart AAP, signálové konektory budou řešeny jako pprotahovací konektory, 230V konektor bude pevný, vodící kabelové průchodky. Včetně 2m HDMI + LAN protahovacího kabelu. | ks |  | 1 | 0 | Etapa 3 - projekt U21
7 | NT2 |  | Nástěnná tabule | Nástěnná tabule o rozměrech 3000x1200mm, bílý povrch pro popis fixem, magnetická, včetně odkládací lišty. Cena včetně dopravy a instalace. | ks |  | 1 | 0 | Etapa 2 - koncové prvky
AV kabeláž
8 | K9 |  | HDMI kabel | Kabel HDMI/HDMI M/M HighSpeed s Ethernetem, 1 m. HDMI+ Ethernet Channel (HEC), 3D, HDCP, CEC, 4K (2160i/p), Full HD (1080i/p). Přen.rychlost min. 10,2 Gbps. | ks |  | 1 | 0 | Etapa 3 - projekt U21
9 | K19 |  | Patch kabel | Patch kabel UTP RJ45-RJ45 Cat.5e, délka 1 m | ks |  | 3 | 0 | Etapa 3 - projekt U21
AV technika - instalace a služby - etapa č.2
10 | INS8 |  | Instalace AV techniky | Instalace video techniky (Projektory, Videotechnika, držáky, projekční plochy). | kpl |  | 1 | 0 | Etapa 3 - projekt U21
11 | INS10 |  | Instalace AV techniky | Instalace kabeláže včetně konektorů (Příprava a pokládka kabelového svazku. Konektory: audio, video, řízení, napájení, přípojná místa) | kpl |  | 1 | 0 | Etapa 3 - projekt U21
12 | INS14 |  | Instalace AV techniky | Instalace ostatní zařízení (Bílá tabule) | kpl |  | 1 | 0 | Etapa 2 - koncové prvky
13 | INS3 |  | Instalace AV techniky | Další práce (Vykládka/nakládka. Úklid materiálu, nářadí, likvidace obalů). | kpl |  | 1 | 0 | Etapa 3 - projekt U21
14 | INS18 |  | Instalace AV techniky | IT služby (Instalace a nastavení PC, Konzultace) | hodina |  |  | 0 | Etapa 3 - projekt U21
15 | INS4 |  | Instalace AV techniky | Projektový managment (Obhlídky na místě, Konzultace, Kontrolní dny) | kpl |  | 1 | 0 | Etapa 2 - koncové prvky
16 | INS5 |  | Instalace AV techniky | Příprava, inženýring, předání, školení (Doplnění projektové dokumentace před akcí. Přejímka stavební připravenosti, převzetí místa instalace. Projektová dokumentace skutečného stavu. Předání díla. Zaškolení uživatele. Inženýring - vedení instalace. Systémové testy.) | kpl |  | 1 | 0 | Etapa 3 - projekt U21
17 | INS6 |  | Instalace AV techniky | Doprava, ubytování | set |  | 1 | 0 | Etapa 3 - projekt U21
AV TECHNIKA - ETAPA 2 KONCOVÉ PRVKY, cena celkem: | [7 empty] | 0
AV TECHNIKA - ETAPA 3 DODÁVANÁ V RÁMCI PROJEKTU U21, cena celkem: | [7 empty] | 0
0

## VZOR_DEK 1.05
číslo položky | označení | model | název | popis | množstevní jednotka | Kč/jednotka bez_DPH | počet | cena celkem / Kč bez DPH | Rozdělení na etapy
AV TECHNIKA - UČEBNA DEK 1.05, KFY2.43, KGEO4.38, KGEO4.39, KGEO4.40, KGEO4.36, KBI4.10, KBI4.15
Zobrazování
1 | IT1 |  | Interaktivní tabule | Interaktivní tabule s minimálními parametry: multidotyk (8 dotyků). Povrch magnetický a určený pro promítání obrazu = matný, dobře eliminuje odlesky. Popisovače jsou bezdrátové, bezbateriové a mechanicky odolné. Součástí tabule je aktivní lišta pro dva popisovače. Výběr požadované barvy popisovače se prování stiskem tlačítka příslušné barvy. Tabule má rozměry 1994 x 1300 x 165mm, s tolerancí ± 10mm. Aktivní plocha vyplňuje celou plochu uvnitř rámu a má úhlopříčku 87“ a rozměry maximálnš 1880 x 1200mm. | ks |  | 1 | 0 | Etapa 3 - projekt U21
2 | VS1 |  | Výukový software | SW balíček obsahuje autorský nástroj učitele. Autorský nástroj je kompatibilní s operačními systémy Windows, Mac, Linux, prostředí je v českém jazyce. Balíček dále obsahuje nástroj pro rychlou přípravu digitálních učebních aktivit, hlasování/testování a cloud prostředí pro spolupráci žáků. Roční licence pro 4 PC. | rok |  | 2 | 0 | Etapa 3 - projekt U21
3 | DP4 |  | Ultrakrátký projektor | Ultrakrátký datový projektor pro interaktivní tabuli s minimálními parametry: technologie 3LCD, rozlišení min. 1920 x 1200 px., výkon min. 4000 ANSI lumenů, projekční poměr v min rozmezí 0,28-0,35:1, obrazové vstupy min. 3 x HDMI, VGA, RS232, USB, ethernet, Audio IN/OUT. | ks |  | 1 | 0 | Etapa 3 - projekt U21
4 | PREP1 |  | Reproduktory | Přídavné reproduktory s možností uchycení na tabuli, 2x 20 W. | set |  | 1 | 0 | Etapa 3 - projekt U21
5 | SP1 |  | Servisní podpora | Servisní podpora k prezentačnímu SW, aktualizace SW. | 2. rok |  | 1 | 0 | Etapa 2 - koncové prvky
6 | AD1 |  | Adaptér pro bezdrátový přenos | Adaptér pro bezdrátový přenos obrazu z mobilních zařízení na display/projektory. Podpora WiDi, Miracast. Pracuje na 2.4GHz, 5GHz. Kabel Micro USB na USB, napájecí adaptér a lokalizovaná zástrčka. | ks |  | 1 | 0 | Etapa 2 - koncové prvky
7 | ND3 |  | Nástěnný držák | Nástěnný držák pro ultrakrátký datový projektor k interktivní tabuli. | ks |  | 1 | 0 | Etapa 3 - projekt U21
Zdroje signálu + PC technika
8 | PC3 |  | Mini prezentační PC za displej | Mini PC s minimálními parametry: case Desktop mini s min. 65W zdrojem s účinnosti 89%, výkon CPU min. 10 000 bodu dle nezávislého testu cpubenchmark.net, operační paměť 8GB DDR3, SSD disk s kapacitou 256GB, Gbit síťová karta, Wifi standardu 802.11ac (2x2), Bluetooth 4.2, min. 1x video výstup HDMI a 2x DisplayPort, 1x USB Type-C, 6x USB 3.1, 2x M.2 PCIe x1-2230, klávesnici a myš, profesionální operační systém nativně kompatibilní s operačním systémem využívaným na univerzitě, záruka 3 roky, oprava u zákazníka s odezvou do následujícího pracovního dne od nahlášení servisní události | kpl |  | 1 | 0 | Etapa 3 - projekt U21
9 | MD2 |  | Držák | Držák pro uchycení PC k interaktivní tabuli | ks |  | 1 | 0 | Etapa 3 - projekt U21
AV kabeláž
10 | K9 |  | HDMI kabel | Kabel HDMI/HDMI M/M HighSpeed s Ethernetem, 1 m. HDMI+ Ethernet Channel (HEC), 3D, HDCP, CEC, 4K (2160i/p), Full HD (1080i/p). Přen.rychlost min. 10,2 Gbps. | ks |  | 1 | 0 | Etapa 3 - projekt U21
11 | K19 |  | Patch kabel | Patch kabel UTP RJ45-RJ45 Cat.5e, délka 1 m | ks |  | 1 | 0 | Etapa 3 - projekt U21
AV technika - instalace a služby - etapa č.2
12 | INS8 |  | Instalace AV techniky | Instalace video techniky (Projektory, Videotechnika, držáky, projekční plochy). | kpl |  | 1 | 0 | Etapa 3 - projekt U21
13 | INS10 |  | Instalace AV techniky | Instalace kabeláže včetně konektorů (Příprava a pokládka kabelového svazku. Konektory: audio, video, řízení, napájení, přípojná místa) | kpl |  | 1 | 0 | Etapa 3 - projekt U21
14 | INS3 |  | Instalace AV techniky | Další práce (Vykládka/nakládka. Úklid materiálu, nářadí, likvidace obalů). | kpl |  | 1 | 0 | Etapa 3 - projekt U21
15 | INS18 |  | Instalace AV techniky | IT služby (Instalace a nastavení PC, Konzultace) | hodina |  |  | 0 | Etapa 3 - projekt U21
16 | INS4 |  | Instalace AV techniky | Projektový managment (Obhlídky na místě, Konzultace, Kontrolní dny) | kpl |  | 1 | 0 | Etapa 3 - projekt U21
17 | INS5 |  | Instalace AV techniky | Příprava, inženýring, předání, školení (Doplnění projektové dokumentace před akcí. Přejímka stavební připravenosti, převzetí místa instalace. Projektová dokumentace skutečného stavu. Předání díla. Zaškolení uživatele. Inženýring - vedení instalace. Systémové testy.) | kpl |  | 1 | 0 | Etapa 3 - projekt U21
18 | INS6 |  | Instalace AV techniky | Doprava, ubytování | set |  | 1 | 0 | Etapa 3 - projekt U21
AV TECHNIKA - ETAPA 2 KONCOVÉ PRVKY, cena celkem: | [7 empty] | 0
AV TECHNIKA - ETAPA 3 DODÁVANÁ V RÁMCI PROJEKTU U21, cena celkem: | [7 empty] | 0
0

## KCH3.38
číslo položky | označení | model | název | popis | množstevní jednotka | Kč/jednotka bez_DPH | počet | cena celkem / Kč bez DPH | Rozdělení na etapy
AV TECHNIKA - UČEBNA KCH3.38
Zobrazování
1 | INTD1 |  | Interaktivní displej | Interaktivní displej s minimálními parametry: úhlopříčka zobrazovací plochy min 75“ a rozlišení 4K UHD – 3840x2160 bodů. Dotyková technologie musí rozeznat minimálně 20 současných dotyků. Ovládání displeje musí být možné dotykem prstu, pasivního popisovače 2 popisovače musí být součástí dodávky. Obrazovka musí být chráněna min. 4mm sklem s úpravou proti odleskům. Displej musí obsahovat slot pro vestavění PC modulu. Součástí displeje je ozvučení min 2x15W. Displej musí obsahovat minimálně 3x HDMI 2.0, audio výstup 3,5mm, digitální audio výstup, 2xUSB 2.0, 1x USB 3.0. Rozměry displeje maximálně 1800 x 1200 x 110 mm a hmotnost maximálně 80 kg. | ks |  | 1 | 0 | Etapa 3 - projekt U21
2 | SP1 |  | Servisní podpora | Servisní podpora k prezentačnímu SW, aktualizace SW. | 2. rok |  | 1 | 0 | Etapa 2 - koncové prvky
3 | AD1 |  | Adaptér pro bezdrátový přenos | Adaptér pro bezdrátový přenos obrazu z mobilních zařízení na display/projektory. Podpora WiDi, Miracast. Pracuje na 2.4GHz, 5GHz. Kabel Micro USB na USB, napájecí adaptér a lokalizovaná zástrčka. | ks |  | 1 | 0 | Etapa 2 - koncové prvky
4 | ND1 |  | Nástěnný držák | Nástěnný náklopný držák. Minimální nosnost dle hmotnosti použitého displeje. Standard VESA s roztečí dle použitého displeje. Možnost horizontálního posunu po instalaci min +/- 200 mm doleva a doprava. Možnost doladění výšky a vodováhy pro instalaci. Bezpečném západka obrazovky do držáku. | ks |  | 1 | 0 | Etapa 3 - projekt U21
Zdroje signálu + PC technika + tabule
5 | PC2 |  | Mini prezentační PC za displej | PC modul pro interaktivní displej s minimálními parametry: Procesor - CPU passmark minimálně 4600 bodů, RAM 8GB DDR4, pevný disk 128GB SSD, vestavěná wifi 2,4GHz i 5GHz, standard a/b/c/g/n/ac, 2x USB 3.0, 2x USB 2.0, 1x USB-C, vstup pro mikrofon, výstup pro sluchátka, výstup HDMI. | kpl |  | 1 | 0 | Etapa 3 - projekt U21
6 | NT1 |  | Nástěnná tabule | Nástěnná bílá tabule pro popis fixem, design rámeček, rozměry tabule 240x120cm. | ks |  | 1 | 0 | Etapa 2 - koncové prvky
AV kabeláž
7 | K9 |  | HDMI kabel | Kabel HDMI/HDMI M/M HighSpeed s Ethernetem, 1 m. HDMI+ Ethernet Channel (HEC), 3D, HDCP, CEC, 4K (2160i/p), Full HD (1080i/p). Přen.rychlost min. 10,2 Gbps. | ks |  | 1 | 0 | Etapa 2 - koncové prvky
8 | K19 |  | Patch kabel | Patch kabel UTP RJ45-RJ45 Cat.5e, délka 1 m | ks |  | 1 | 0 | Etapa 3 - projekt U21
AV technika - instalace a služby - etapa č.2
9 | INS8 |  | Instalace AV techniky | Instalace video techniky (Projektory, Videotechnika, držáky, projekční plochy). | kpl |  | 1 | 0 | Etapa 3 - projekt U21
10 | INS10 |  | Instalace AV techniky | Instalace kabeláže včetně konektorů (Příprava a pokládka kabelového svazku. Konektory: audio, video, řízení, napájení, přípojná místa) | kpl |  | 1 | 0 | Etapa 3 - projekt U21
11 | INS3 |  | Instalace AV techniky | Další práce (Vykládka/nakládka. Úklid materiálu, nářadí, likvidace obalů). | kpl |  | 1 | 0 | Etapa 3 - projekt U21
12 | INS14 |  | Instalace AV techniky | Instalace ostatní zařízení (Bílá tabule) | kpl |  | 1 | 0 | Etapa 2 - koncové prvky
13 | INS18 |  | Instalace AV techniky | IT služby (Instalace a nastavení PC, Konzultace) | hodina |  |  | 0 | Etapa 3 - projekt U21
14 | INS4 |  | Instalace AV techniky | Projektový managment (Obhlídky na místě, Konzultace, Kontrolní dny) | kpl |  | 1 | 0 | Etapa 2 - koncové prvky
15 | INS5 |  | Instalace AV techniky | Příprava, inženýring, předání, školení (Doplnění projektové dokumentace před akcí. Přejímka stavební připravenosti, převzetí místa instalace. Projektová dokumentace skutečného stavu. Předání díla. Zaškolení uživatele. Inženýring - vedení instalace. Systémové testy.) | kpl |  | 1 | 0 | Etapa 3 - projekt U21
16 | INS6 |  | Instalace AV techniky | Doprava, ubytování | set |  | 1 | 0 | Etapa 3 - projekt U21
AV TECHNIKA - ETAPA 2 KONCOVÉ PRVKY, cena celkem: | [7 empty] | 0
AV TECHNIKA - ETAPA 3 DODÁVANÁ V RÁMCI PROJEKTU U21, cena celkem: | [7 empty] | 0
0

## KI6.12
číslo položky | označení | model | název | popis | množstevní jednotka | Kč/jednotka bez_DPH | počet | cena celkem / Kč bez DPH | Rozdělení na etapy
AV TECHNIKA - UČEBNA KI6.12
Zobrazování
1 | INTD1 |  | Interaktivní displej | Interaktivní displej s minimálními parametry: úhlopříčka zobrazovací plochy min 75“ a rozlišení 4K UHD – 3840x2160 bodů. Dotyková technologie musí rozeznat minimálně 20 současných dotyků. Ovládání displeje musí být možné dotykem prstu, pasivního popisovače 2 popisovače musí být součástí dodávky. Obrazovka musí být chráněna min. 4mm sklem s úpravou proti odleskům. Displej musí obsahovat slot pro vestavění PC modulu. Součástí displeje je ozvučení min 2x15W. Displej musí obsahovat minimálně 3x HDMI 2.0, audio výstup 3,5mm, digitální audio výstup, 2xUSB 2.0, 1x USB 3.0. Rozměry displeje maximálně 1800 x 1200 x 110 mm a hmotnost maximálně 80 kg. | ks |  | 1 | 0 | Etapa 3 - projekt U21
2 | SP1 |  | Servisní podpora | Servisní podpora k prezentačnímu SW, aktualizace SW. | 2. rok |  | 1 | 0 | Etapa 2 - koncové prvky
3 | AD1 |  | Adaptér pro bezdrátový přenos | Adaptér pro bezdrátový přenos obrazu z mobilních zařízení na display/projektory. Podpora WiDi, Miracast. Pracuje na 2.4GHz, 5GHz. Kabel Micro USB na USB, napájecí adaptér a lokalizovaná zástrčka. | ks |  | 1 | 0 | Etapa 2 - koncové prvky
4 | ND1 |  | Nástěnný držák | Nástěnný náklopný držák. Minimální nosnost dle hmotnosti použitého displeje. Standard VESA s roztečí dle použitého displeje. Možnost horizontálního posunu po instalaci min +/- 200 mm doleva a doprava. Možnost doladění výšky a vodováhy pro instalaci. Bezpečném západka obrazovky do držáku. | ks |  | 1 | 0 | Etapa 3 - projekt U21
Zdroje signálu + PC technika + tabule
5 | PC2 |  | Mini prezentační PC za displej | PC modul pro interaktivní displej s minimálními parametry: Procesor - CPU passmark minimálně 4600 bodů, RAM 8GB DDR4, pevný disk 128GB SSD, vestavěná wifi 2,4GHz i 5GHz, standard a/b/c/g/n/ac, 2x USB 3.0, 2x USB 2.0, 1x USB-C, vstup pro mikrofon, výstup pro sluchátka, výstup HDMI. | kpl |  | 1 | 0 | Etapa 3 - projekt U21
6 | NT3 |  | Nástěnná tabule | Nástěnná bílá tabule pro popis fixem, design rámeček, rozměry tabule 200x100cm. | ks |  | 1 | 0 | Etapa 2 - koncové prvky
AV kabeláž
7 | K9 |  | HDMI kabel | Kabel HDMI/HDMI M/M HighSpeed s Ethernetem, 1 m. HDMI+ Ethernet Channel (HEC), 3D, HDCP, CEC, 4K (2160i/p), Full HD (1080i/p). Přen.rychlost min. 10,2 Gbps. | ks |  | 1 | 0 | Etapa 2 - koncové prvky
8 | K19 |  | Patch kabel | Patch kabel UTP RJ45-RJ45 Cat.5e, délka 1 m | ks |  | 1 | 0 | Etapa 3 - projekt U21
AV technika - instalace a služby - etapa č.2
9 | INS8 |  | Instalace AV techniky | Instalace video techniky (Projektory, Videotechnika, držáky, projekční plochy). | kpl |  | 1 | 0 | Etapa 3 - projekt U21
10 | INS10 |  | Instalace AV techniky | Instalace kabeláže včetně konektorů (Příprava a pokládka kabelového svazku. Konektory: audio, video, řízení, napájení, přípojná místa) | kpl |  | 1 | 0 | Etapa 3 - projekt U21
11 | INS3 |  | Instalace AV techniky | Další práce (Vykládka/nakládka. Úklid materiálu, nářadí, likvidace obalů). | kpl |  | 1 | 0 | Etapa 3 - projekt U21
12 | INS14 |  | Instalace AV techniky | Instalace ostatní zařízení (Bílá tabule) | kpl |  | 1 | 0 | Etapa 2 - koncové prvky
13 | INS18 |  | Instalace AV techniky | IT služby (Instalace a nastavení PC, Konzultace) | hodina |  |  | 0 | Etapa 3 - projekt U21
14 | INS4 |  | Instalace AV techniky | Projektový managment (Obhlídky na místě, Konzultace, Kontrolní dny) | kpl |  | 1 | 0 | Etapa 3 - projekt U21
15 | INS5 |  | Instalace AV techniky | Příprava, inženýring, předání, školení (Doplnění projektové dokumentace před akcí. Přejímka stavební připravenosti, převzetí místa instalace. Projektová dokumentace skutečného stavu. Předání díla. Zaškolení uživatele. Inženýring - vedení instalace. Systémové testy.) | kpl |  | 1 | 0 | Etapa 3 - projekt U21
16 | INS6 |  | Instalace AV techniky | Doprava, ubytování | set |  | 1 | 0 | Etapa 3 - projekt U21
AV TECHNIKA - ETAPA 2 KONCOVÉ PRVKY, cena celkem: | [7 empty] | 0
AV TECHNIKA - ETAPA 3 DODÁVANÁ V RÁMCI PROJEKTU U21, cena celkem: | [7 empty] | 0
0

## KI7.08
číslo položky | označení | model | název | popis | množstevní jednotka | Kč/jednotka bez_DPH | počet | cena celkem / Kč bez DPH | Rozdělení na etapy
AV TECHNIKA - UČEBNA KI7.08
Zobrazování
1 | INTD1 |  | Interaktivní displej | Interaktivní displej s minimálními parametry: úhlopříčka zobrazovací plochy min 75“ a rozlišení 4K UHD – 3840x2160 bodů. Dotyková technologie musí rozeznat minimálně 20 současných dotyků. Ovládání displeje musí být možné dotykem prstu, pasivního popisovače 2 popisovače musí být součástí dodávky. Obrazovka musí být chráněna min. 4mm sklem s úpravou proti odleskům. Displej musí obsahovat slot pro vestavění PC modulu. Součástí displeje je ozvučení min 2x15W. Displej musí obsahovat minimálně 3x HDMI 2.0, audio výstup 3,5mm, digitální audio výstup, 2xUSB 2.0, 1x USB 3.0. Rozměry displeje maximálně 1800 x 1200 x 110 mm a hmotnost maximálně 80 kg. | ks |  | 1 | 0 | Etapa 3 - projekt U21
2 | SP1 |  | Servisní podpora | Servisní podpora k prezentačnímu SW, aktualizace SW. | 2. rok |  | 1 | 0 | Etapa 2 - koncové prvky
3 | AD1 |  | Adaptér pro bezdrátový přenos | Adaptér pro bezdrátový přenos obrazu z mobilních zařízení na display/projektory. Podpora WiDi, Miracast. Pracuje na 2.4GHz, 5GHz. Kabel Micro USB na USB, napájecí adaptér a lokalizovaná zástrčka. | ks |  | 1 | 0 | Etapa 2 - koncové prvky
4 | ND1 |  | Nástěnný držák | Nástěnný náklopný držák. Minimální nosnost dle hmotnosti použitého displeje. Standard VESA s roztečí dle použitého displeje. Možnost horizontálního posunu po instalaci min +/- 200 mm doleva a doprava. Možnost doladění výšky a vodováhy pro instalaci. Bezpečném západka obrazovky do držáku. | ks |  | 1 | 0 | Etapa 3 - projekt U21
Zdroje signálu + PC technika + tabule
5 | PC2 |  | Mini prezentační PC za displej | PC modul pro interaktivní displej s minimálními parametry: Procesor - CPU passmark minimálně 4600 bodů, RAM 8GB DDR4, pevný disk 128GB SSD, vestavěná wifi 2,4GHz i 5GHz, standard a/b/c/g/n/ac, 2x USB 3.0, 2x USB 2.0, 1x USB-C, vstup pro mikrofon, výstup pro sluchátka, výstup HDMI. | kpl |  | 1 | 0 | Etapa 3 - projekt U21
7 | NT4 |  | Nástěnná tabule | Nástěnná bílá tabule pro popis fixem, rozměry tabule 350x120cm. | ks |  | 1 | 0 | Etapa 2 - koncové prvky
AV kabeláž
8 | K9 |  | HDMI kabel | Kabel HDMI/HDMI M/M HighSpeed s Ethernetem, 1 m. HDMI+ Ethernet Channel (HEC), 3D, HDCP, CEC, 4K (2160i/p), Full HD (1080i/p). Přen.rychlost min. 10,2 Gbps. | ks |  | 1 | 0 | Etapa 2 - koncové prvky
9 | K19 |  | Patch kabel | Patch kabel UTP RJ45-RJ45 Cat.5e, délka 1 m | ks |  | 1 | 0 | Etapa 2 - koncové prvky
AV technika - instalace a služby - etapa č.2
10 | INS8 |  | Instalace AV techniky | Instalace video techniky (Projektory, Videotechnika, držáky, projekční plochy). | kpl |  | 1 | 0 | Etapa 3 - projekt U21
11 | INS10 |  | Instalace AV techniky | Instalace kabeláže včetně konektorů (Příprava a pokládka kabelového svazku. Konektory: audio, video, řízení, napájení, přípojná místa) | kpl |  | 1 | 0 | Etapa 3 - projekt U21
12 | INS3 |  | Instalace AV techniky | Další práce (Vykládka/nakládka. Úklid materiálu, nářadí, likvidace obalů). | kpl |  | 1 | 0 | Etapa 3 - projekt U21
13 | INS14 |  | Instalace AV techniky | Instalace ostatní zařízení (Bílá tabule) | kpl |  | 1 | 0 | Etapa 2 - koncové prvky
14 | INS18 |  | Instalace AV techniky | IT služby (Instalace a nastavení PC, Konzultace) | hodina |  |  | 0 | Etapa 3 - projekt U21
15 | INS4 |  | Instalace AV techniky | Projektový managment (Obhlídky na místě, Konzultace, Kontrolní dny) | kpl |  | 1 | 0 | Etapa 3 - projekt U21
16 | INS5 |  | Instalace AV techniky | Příprava, inženýring, předání, školení (Doplnění projektové dokumentace před akcí. Přejímka stavební připravenosti, převzetí místa instalace. Projektová dokumentace skutečného stavu. Předání díla. Zaškolení uživatele. Inženýring - vedení instalace. Systémové testy.) | kpl |  | 1 | 0 | Etapa 3 - projekt U21
17 | INS6 |  | Instalace AV techniky | Doprava, ubytování | set |  | 1 | 0 | Etapa 3 - projekt U21
AV TECHNIKA - ETAPA 2 KONCOVÉ PRVKY, cena celkem: | [7 empty] | 0
AV TECHNIKA - ETAPA 3 DODÁVANÁ V RÁMCI PROJEKTU U21, cena celkem: | [7 empty] | 0
0

## KMA8.18
číslo položky | označení | model | název | popis | množstevní jednotka | Kč/jednotka bez_DPH | počet | cena celkem / Kč bez DPH | Rozdělení na etapy
AV TECHNIKA - UČEBNA KMA8.18
Zobrazování
1 | IT1 |  | Interaktivní tabule | Interaktivní tabule s minimálními parametry: multidotyk (8 dotyků). Povrch magnetický a určený pro promítání obrazu = matný, dobře eliminuje odlesky. Popisovače jsou bezdrátové, bezbateriové a mechanicky odolné. Součástí tabule je aktivní lišta pro dva popisovače. Výběr požadované barvy popisovače se prování stiskem tlačítka příslušné barvy. Tabule má rozměry 1994 x 1300 x 165mm, s tolerancí ± 10mm. Aktivní plocha vyplňuje celou plochu uvnitř rámu a má úhlopříčku 87“ a rozměry maximálnš 1880 x 1200mm. | ks |  | 1 | 0 | Etapa 3 - projekt U21
2 | VS1 |  | Výukový software | SW balíček obsahuje autorský nástroj učitele. Autorský nástroj je kompatibilní s operačními systémy Windows, Mac, Linux, prostředí je v českém jazyce. Balíček dále obsahuje nástroj pro rychlou přípravu digitálních učebních aktivit, hlasování/testování a cloud prostředí pro spolupráci žáků. Roční licence pro 4 PC. | rok |  | 2 | 0 | Etapa 3 - projekt U21
3 | DP4 |  | Ultrakrátký projektor | Ultrakrátký datový projektor pro interaktivní tabuli s minimálními parametry: technologie 3LCD, rozlišení min. 1920 x 1200 px., výkon min. 4000 ANSI lumenů, projekční poměr v min rozmezí 0,28-0,35:1, obrazové vstupy min. 3 x HDMI, VGA, RS232, USB, ethernet, Audio IN/OUT. | ks |  | 1 | 0 | Etapa 3 - projekt U21
4 | PREP1 |  | Reproduktory | Přídavné reproduktory s možností uchycení na tabuli, 2x 20 W. | set |  | 1 | 0 | Etapa 3 - projekt U21
5 | SP1 |  | Servisní podpora | Servisní podpora k prezentačnímu SW, aktualizace SW. | 2. rok |  | 1 | 0 | Etapa 2 - koncové prvky
6 | AD1 |  | Adaptér pro bezdrátový přenos | Adaptér pro bezdrátový přenos obrazu z mobilních zařízení na display/projektory. Podpora WiDi, Miracast. Pracuje na 2.4GHz, 5GHz. Kabel Micro USB na USB, napájecí adaptér a lokalizovaná zástrčka. | ks |  | 1 | 0 | Etapa 2 - koncové prvky
7 | ND3 |  | Nástěnný držák | Nástěnný držák pro ultrakrátký datový projektor k interktivní tabuli. | ks |  | 1 | 0 | Etapa 3 - projekt U21
Zdroje signálu + PC technika + tabule
8 | PC3 |  | Mini prezentační PC | Mini PC s minimálními parametry: case Desktop mini s min. 65W zdrojem s účinnosti 89%, výkon CPU min. 10 000 bodu dle nezávislého testu cpubenchmark.net, operační paměť 8GB DDR3, SSD disk s kapacitou 256GB, Gbit síťová karta, Wifi standardu 802.11ac (2x2), Bluetooth 4.2, min. 1x video výstup HDMI a 2x DisplayPort, 1x USB Type-C, 6x USB 3.1, 2x M.2 PCIe x1-2230, klávesnici a myš, profesionální operační systém nativně kompatibilní s operačním systémem využívaným na univerzitě, záruka 3 roky, oprava u zákazníka s odezvou do následujícího pracovního dne od nahlášení servisní události | kpl |  | 1 | 0 | Etapa 3 - projekt U21
9 | MD2 |  | Držák | Držák pro uchycení PC k interaktivní tabuli | ks |  | 1 | 0 | Etapa 3 - projekt U21
10 | NT2 |  | Nástěnná tabule | Nástěnná tabule o rozměrech 3000x1200mm, bílý povrch pro popis fixem, magnetická, včetně odkládací lišty. Cena včetně dopravy a instalace. | ks |  | 1 | 0 | Etapa 2 - koncové prvky
AV kabeláž
11 | K9 |  | HDMI kabel | Kabel HDMI/HDMI M/M HighSpeed s Ethernetem, 1 m. HDMI+ Ethernet Channel (HEC), 3D, HDCP, CEC, 4K (2160i/p), Full HD (1080i/p). Přen.rychlost min. 10,2 Gbps. | ks |  | 1 | 0 | Etapa 2 - koncové prvky
12 | K19 |  | Patch kabel | Patch kabel UTP RJ45-RJ45 Cat.5e, délka 1 m | ks |  | 1 | 0 | Etapa 3 - projekt U21
AV technika - instalace a služby - etapa č.2
13 | INS8 |  | Instalace AV techniky | Instalace video techniky (Projektory, Videotechnika, držáky, projekční plochy). | kpl |  | 1 | 0 | Etapa 3 - projekt U21
14 | INS10 |  | Instalace AV techniky | Instalace kabeláže včetně konektorů (Příprava a pokládka kabelového svazku. Konektory: audio, video, řízení, napájení, přípojná místa) | kpl |  | 1 | 0 | Etapa 3 - projekt U21
15 | INS3 |  | Instalace AV techniky | Další práce (Vykládka/nakládka. Úklid materiálu, nářadí, likvidace obalů). | kpl |  | 1 | 0 | Etapa 3 - projekt U21
16 | INS14 |  | Instalace AV techniky | Instalace ostatní zařízení (Bílá tabule) | kpl |  | 1 | 0 | Etapa 2 - koncové prvky
17 | INS18 |  | Instalace AV techniky | IT služby (Instalace a nastavení PC, Konzultace) | hodina |  |  | 0 | Etapa 3 - projekt U21
18 | INS4 |  | Instalace AV techniky | Projektový managment (Obhlídky na místě, Konzultace, Kontrolní dny) | kpl |  | 1 | 0 | Etapa 3 - projekt U21
19 | INS5 |  | Instalace AV techniky | Příprava, inženýring, předání, školení (Doplnění projektové dokumentace před akcí. Přejímka stavební připravenosti, převzetí místa instalace. Projektová dokumentace skutečného stavu. Předání díla. Zaškolení uživatele. Inženýring - vedení instalace. Systémové testy.) | kpl |  | 1 | 0 | Etapa 3 - projekt U21
20 | INS6 |  | Instalace AV techniky | Doprava, ubytování | set |  | 1 | 0 | Etapa 3 - projekt U21
AV TECHNIKA - ETAPA 2 KONCOVÉ PRVKY, cena celkem: | [7 empty] | 0
AV TECHNIKA - ETAPA 3 DODÁVANÁ V RÁMCI PROJEKTU U21, cena celkem: | [7 empty] | 0
0

## KFY2.38
číslo položky | označení | model | název | popis | množstevní jednotka | Kč/jednotka bez_DPH | počet | cena celkem / Kč bez DPH | Rozdělení na etapy
AV TECHNIKA - UČEBNA KFY2.38
Projekce
1 | IT1 |  | Interaktivní tabule | Interaktivní tabule s minimálními parametry: multidotyk (8 dotyků). Povrch magnetický a určený pro promítání obrazu = matný, dobře eliminuje odlesky. Popisovače jsou bezdrátové, bezbateriové a mechanicky odolné. Součástí tabule je aktivní lišta pro dva popisovače. Výběr požadované barvy popisovače se prování stiskem tlačítka příslušné barvy. Tabule má rozměry 1994 x 1300 x 165mm, s tolerancí ± 10mm. Aktivní plocha vyplňuje celou plochu uvnitř rámu a má úhlopříčku 87“ a rozměry maximálnš 1880 x 1200mm. | ks |  | 1 | 0 | Etapa 3 - projekt U21
2 | VS1 |  | Výukový software | SW balíček obsahuje autorský nástroj učitele. Autorský nástroj je kompatibilní s operačními systémy Windows, Mac, Linux, prostředí je v českém jazyce. Balíček dále obsahuje nástroj pro rychlou přípravu digitálních učebních aktivit, hlasování/testování a cloud prostředí pro spolupráci žáků. Roční licence pro 4 PC. | rok |  | 2 | 0 | Etapa 3 - projekt U21
3 | ND3 |  | Nástěnný držák | Nástěnný držák pro ultrakrátký datový projektor k interktivní tabuli. | ks |  | 1 | 0 | Etapa 3 - projekt U21
4 | SP1 |  | Servisní podpora | Servisní podpora k prezentačnímu SW, aktualizace SW. | 2. rok |  | 1 | 0 | Etapa 2 - koncové prvky
5 | DP4 |  | Ultrakrátký projektor | Ultrakrátký datový projektor pro interaktivní tabuli s minimálními parametry: technologie 3LCD, rozlišení min. 1920 x 1200 px., výkon min. 4000 ANSI lumenů, projekční poměr v min rozmezí 0,28-0,35:1, obrazové vstupy min. 3 x HDMI, VGA, RS232, USB, ethernet, Audio IN/OUT. | ks |  | 1 | 0 | Etapa 3 - projekt U21
6 | PREP1 |  | Přídavné reproduktory | Přídavné reproduktory s možností uchycení na tabuli, 2x 20 W. | set |  | 1 | 0 | Etapa 3 - projekt U21
Zdroje signálu + PC technika + tabule
7 | PC3 |  | Prezentační PC katedra | Mini PC s minimálními parametry: case Desktop mini s min. 65W zdrojem s účinnosti 89%, výkon CPU min. 10 000 bodu dle nezávislého testu cpubenchmark.net, operační paměť 8GB DDR3, SSD disk s kapacitou 256GB, Gbit síťová karta, Wifi standardu 802.11ac (2x2), Bluetooth 4.2, min. 1x video výstup HDMI a 2x DisplayPort, 1x USB Type-C, 6x USB 3.1, 2x M.2 PCIe x1-2230, klávesnici a myš, profesionální operační systém nativně kompatibilní s operačním systémem využívaným na univerzitě, záruka 3 roky, oprava u zákazníka s odezvou do následujícího pracovního dne od nahlášení servisní události | kpl |  | 1 | 0 | Etapa 3 - projekt U21
8 | MD2 |  | Držák | Držák pro uchycení PC k interaktivní tabuli | ks |  | 1 | 0 | Etapa 3 - projekt U21
9 | AD1 |  | Adaptér pro bezdrátový přenos | Adaptér pro bezdrátový přenos obrazu z mobilních zařízení na display/projektory. Podpora WiDi, Miracast. Pracuje na 2.4GHz, 5GHz. Kabel Micro USB na USB, napájecí adaptér a lokalizovaná zástrčka. | ks |  | 1 | 0 | Etapa 2 - koncové prvky
10 | SW1 |  | HDMI přepínač | Přepínač 2x1 HDMI. Podpora rozlišení 1920 x 1200 or 1080p @ 60 Hz, 12-bit color 4K (4096x2160) @ 30 Hz, UHD (3840x2160) @ 30 Hz, 4K/UHD @ 60 Hz with 4:2:0 chroma subsampling. EDID Minder. HDCP kompatibilní. Funkce automatického přepínání vstupů. Ovládání z předního panelu, IR nebo RS-232. | ks |  | 1 | 0 | Etapa 2 - koncové prvky
11 | PMS1 |  | Přípojné místo katera | Vestavné přípojné místo obsahující: 1x230V, 1xLAN, 1xVGA/audio, 1xHDMI, 1x USB, konektory, (kabely) budou uschovány pod víkem, černé provedení, standart AAP, signálové konektory budou řešeny jako protahovací konektory, 230V konektor bude pevný, vodící kabelové průchodky. Včetně 2m HDMI, VGA+audio, USB + LAN protahovacího kabelu. | ks |  | 1 | 0 | Etapa 3 - projekt U21
12 | NT1 |  | Nástěnná tabule | Nástěnná bílá tabule pro popis fixem, design rámeček, rozměry tabule 240x120cm. | ks |  | 1 | 0 | Etapa 2 - koncové prvky
AV kabeláž
13 | K9 |  | HDMI kabel | Kabel HDMI/HDMI M/M HighSpeed s Ethernetem, 1 m. HDMI+ Ethernet Channel (HEC), 3D, HDCP, CEC, 4K (2160i/p), Full HD (1080i/p). Přen.rychlost min. 10,2 Gbps. | ks |  | 1 | 0 | Etapa 2 - koncové prvky
14 | K19 |  | Patch kabel | Patch kabel UTP RJ45-RJ45 Cat.5e, délka 1 m | ks |  | 2 | 0 | Etapa 3 - projekt U21
15 | K11 |  | USB kabel | Prodlužovací kabel USB A-A, délka 3 m | ks |  | 2 | 0 | Etapa 3 - projekt U21
16 | K20 |  | Konektory | Set audio, RS232 a VGA konektorů | kpl |  | 1 | 0 | Etapa 3 - projekt U21
AV technika - instalace a služby - etapa č.2
17 | INS8 |  | Instalace AV techniky | Instalace video techniky (Projektory, Videotechnika, držáky, projekční plochy). | kpl |  | 1 | 0 | Etapa 3 - projekt U21
18 | INS10 |  | Instalace AV techniky | Instalace kabeláže včetně konektorů (Příprava a pokládka kabelového svazku. Konektory: audio, video, řízení, napájení, přípojná místa) | kpl |  | 1 | 0 | Etapa 3 - projekt U21
19 | INS3 |  | Instalace AV techniky | Další práce (Vykládka/nakládka. Úklid materiálu, nářadí, likvidace obalů). | kpl |  | 1 | 0 | Etapa 3 - projekt U21
20 | INS14 |  | Instalace AV techniky | Instalace ostatní zařízení (Bílá tabule) | kpl |  | 1 | 0 | Etapa 2 - koncové prvky
21 | INS18 |  | Instalace AV techniky | IT služby (Instalace a nastavení PC, Konzultace) | hodina |  |  | 0 | Etapa 3 - projekt U21
22 | INS4 |  | Instalace AV techniky | Projektový managment (Obhlídky na místě, Konzultace, Kontrolní dny) | kpl |  | 1 | 0 | Etapa 3 - projekt U21
23 | INS5 |  | Instalace AV techniky | Příprava, inženýring, předání, školení (Doplnění projektové dokumentace před akcí. Přejímka stavební připravenosti, převzetí místa instalace. Projektová dokumentace skutečného stavu. Předání díla. Zaškolení uživatele. Inženýring - vedení instalace. Systémové testy.) | kpl |  | 1 | 0 | Etapa 3 - projekt U21
24 | INS6 |  | Instalace AV techniky | Doprava, ubytování | set |  | 1 | 0 | Etapa 3 - projekt U21
AV TECHNIKA - ETAPA 2 KONCOVÉ PRVKY, cena celkem: | [7 empty] | 0
AV TECHNIKA - ETAPA 3 DODÁVANÁ V RÁMCI PROJEKTU U21, cena celkem: | [7 empty] | 0
0

## KFY2.33
číslo položky | označení | model | název | popis | množstevní jednotka | Kč/jednotka bez_DPH | počet | cena celkem / Kč bez DPH | Rozdělení na etapy
AV TECHNIKA - UČEBNA KFY2.33
Projekce
1 | IT1 |  | Interaktivní tabule | Interaktivní tabule s minimálními parametry: multidotyk (8 dotyků). Povrch magnetický a určený pro promítání obrazu = matný, dobře eliminuje odlesky. Popisovače jsou bezdrátové, bezbateriové a mechanicky odolné. Součástí tabule je aktivní lišta pro dva popisovače. Výběr požadované barvy popisovače se prování stiskem tlačítka příslušné barvy. Tabule má rozměry 1994 x 1300 x 165mm, s tolerancí ± 10mm. Aktivní plocha vyplňuje celou plochu uvnitř rámu a má úhlopříčku 87“ a rozměry maximálnš 1880 x 1200mm. | ks |  | 1 | 0 | Etapa 3 - projekt U21
2 | VS1 |  | Výukový software | SW balíček obsahuje autorský nástroj učitele. Autorský nástroj je kompatibilní s operačními systémy Windows, Mac, Linux, prostředí je v českém jazyce. Balíček dále obsahuje nástroj pro rychlou přípravu digitálních učebních aktivit, hlasování/testování a cloud prostředí pro spolupráci žáků. Roční licence pro 4 PC. | rok |  | 2 | 0 | Etapa 3 - projekt U21
3 | ND3 |  | Nástěnný držák | Nástěnný držák pro ultrakrátký datový projektor k interktivní tabuli. | ks |  | 1 | 0 | Etapa 3 - projekt U21
4 | SP1 |  | Servisní podpora | Servisní podpora k prezentačnímu SW, aktualizace SW. | 2. rok |  | 1 | 0 | Etapa 2 - koncové prvky
5 | DP4 |  | Ultrakrátký projektor | Ultrakrátký datový projektor pro interaktivní tabuli s minimálními parametry: technologie 3LCD, rozlišení min. 1920 x 1200 px., výkon min. 4000 ANSI lumenů, projekční poměr v min rozmezí 0,28-0,35:1, obrazové vstupy min. 3 x HDMI, VGA, RS232, USB, ethernet, Audio IN/OUT. | ks |  | 1 | 0 | Etapa 3 - projekt U21
6 | PREP1 |  | Přídavné reproduktory | Přídavné reproduktory s možností uchycení na tabuli, 2x 20 W. | set |  | 1 | 0 | Etapa 3 - projekt U21
Zdroje signálu + PC technika + tabule
7 | PC3 |  | Mini prezentační PC za displej | Mini PC s minimálními parametry: case Desktop mini s min. 65W zdrojem s účinnosti 89%, výkon CPU min. 10 000 bodu dle nezávislého testu cpubenchmark.net, operační paměť 8GB DDR3, SSD disk s kapacitou 256GB, Gbit síťová karta, Wifi standardu 802.11ac (2x2), Bluetooth 4.2, min. 1x video výstup HDMI a 2x DisplayPort, 1x USB Type-C, 6x USB 3.1, 2x M.2 PCIe x1-2230, klávesnici a myš, profesionální operační systém nativně kompatibilní s operačním systémem využívaným na univerzitě, záruka 3 roky, oprava u zákazníka s odezvou do následujícího pracovního dne od nahlášení servisní události | kpl |  | 1 | 0 | Etapa 3 - projekt U21
8 | MD2 |  | Držák | Držák pro uchycení PC k interaktivní tabuli | ks |  | 1 | 0 | Etapa 3 - projekt U21
9 | AD1 |  | Adaptér pro bezdrátový přenos | Adaptér pro bezdrátový přenos obrazu z mobilních zařízení na display/projektory. Podpora WiDi, Miracast. Pracuje na 2.4GHz, 5GHz. Kabel Micro USB na USB, napájecí adaptér a lokalizovaná zástrčka. | ks |  | 1 | 0 | Etapa 2 - koncové prvky
10 | SW1 |  | HDMI přepínač | Přepínač 2x1 HDMI. Podpora rozlišení 1920 x 1200 or 1080p @ 60 Hz, 12-bit color 4K (4096x2160) @ 30 Hz, UHD (3840x2160) @ 30 Hz, 4K/UHD @ 60 Hz with 4:2:0 chroma subsampling. EDID Minder. HDCP kompatibilní. Funkce automatického přepínání vstupů. Ovládání z předního panelu, IR nebo RS-232. | ks |  | 1 | 0 | Etapa 2 - koncové prvky
11 | NT1 |  | Nástěnná tabule | Nástěnná bílá tabule pro popis fixem, design rámeček, rozměry tabule 240x120cm. | ks |  | 1 | 0 | Etapa 2 - koncové prvky
AV kabeláž
12 | K9 |  | HDMI kabel | Kabel HDMI/HDMI M/M HighSpeed s Ethernetem, 1 m. HDMI+ Ethernet Channel (HEC), 3D, HDCP, CEC, 4K (2160i/p), Full HD (1080i/p). Přen.rychlost min. 10,2 Gbps. | ks |  | 1 | 0 | Etapa 2 - koncové prvky
13 | K19 |  | Patch kabel | Patch kabel UTP RJ45-RJ45 Cat.5e, délka 1 m | ks |  | 2 | 0 | Etapa 3 - projekt U21
14 | K11 |  | USB kabel | Prodlužovací kabel USB A-A, délka 3 m | ks |  | 2 | 0 | Etapa 3 - projekt U21
15 | K20 |  | Konektory | Set audio, RS232 a VGA konektorů | kpl |  | 1 | 0 | Etapa 3 - projekt U21
AV technika - instalace a služby - etapa č.2
16 | INS8 |  | Instalace AV techniky | Instalace video techniky (Projektory, Videotechnika, držáky, projekční plochy). | kpl |  | 1 | 0 | Etapa 3 - projekt U21
17 | INS10 |  | Instalace AV techniky | Instalace kabeláže včetně konektorů (Příprava a pokládka kabelového svazku. Konektory: audio, video, řízení, napájení, přípojná místa) | kpl |  | 1 | 0 | Etapa 3 - projekt U21
18 | INS3 |  | Instalace AV techniky | Další práce (Vykládka/nakládka. Úklid materiálu, nářadí, likvidace obalů). | kpl |  | 1 | 0 | Etapa 3 - projekt U21
19 | INS14 |  | Instalace AV techniky | Instalace ostatní zařízení (Bílá tabule) | kpl |  | 1 | 0 | Etapa 2 - koncové prvky
20 | INS18 |  | Instalace AV techniky | IT služby (Instalace a nastavení PC, Konzultace) | hodina |  |  | 0 | Etapa 3 - projekt U21
21 | INS4 |  | Instalace AV techniky | Projektový managment (Obhlídky na místě, Konzultace, Kontrolní dny) | kpl |  | 1 | 0 | Etapa 3 - projekt U21
22 | INS5 |  | Instalace AV techniky | Příprava, inženýring, předání, školení (Doplnění projektové dokumentace před akcí. Přejímka stavební připravenosti, převzetí místa instalace. Projektová dokumentace skutečného stavu. Předání díla. Zaškolení uživatele. Inženýring - vedení instalace. Systémové testy.) | kpl |  | 1 | 0 | Etapa 3 - projekt U21
23 | INS6 |  | Instalace AV techniky | Doprava, ubytování | set |  | 1 | 0 | Etapa 3 - projekt U21
AV TECHNIKA - ETAPA 2 KONCOVÉ PRVKY, cena celkem: | [7 empty] | 0
AV TECHNIKA - ETAPA 3 DODÁVANÁ V RÁMCI PROJEKTU U21, cena celkem: | [7 empty] | 0
0

## VZOR_KFY2.34
číslo položky | označení | model | název | popis | množstevní jednotka | Kč/jednotka bez_DPH | počet | cena celkem / Kč bez DPH | Rozdělení na etapy
AV TECHNIKA - UČEBNA KFY2.34, KFY2.37, KFY2.36, KFY2.44, KFY2.35, KFY2.40, KFY2.41
Projekce
1 | DP1 |  | Datový projektor | Datový projektor s minimálními parametry: technologie 3LCD, laeserový světelný zdroj (bez lampy), životnost světelnéjo zdroje 20 000 hodin, rozlišení min. 1920 x 1200, výkon min. 5000 ANSI lumenů, kontrast 3 000 000 : 1, projekční poměr v min. rozsahu 1,2-1,7:1, obrazové vstupy min. 2 x HDMI, VGA, HDBT vstup, Audio IN/OUT, RS232 vertikální a horizontální lens shift. | ks |  | 1 | 0 | Etapa 3 - projekt U21
2 | SD1 |  | Stropní držák projektoru | Držák pro projektor, kotvený do pevné stropní konstrukce, možnost rektifikace natočení projektoru ve všech směrech, vedení kabeláže uvnitř tyče držáku, bílé provedení. | ks |  | 1 | 0 | Etapa 3 - projekt U21
3 | EP4 |  | Elektrické plátno | Elektrická roletová projekční plocha. Projekční povrch Matte White se ziskem 1.0 a pozorovacím úhlem 120°. Formát 1:1, rozměr obrazu 215x215cm, černý rámeček 2,5cm. Záruka 5 let. | ks |  | 1 | 0 | Etapa 3 - projekt U21
Interaface technologie
4 | EXT1 |  | HDMI zesilovač | Extender pro přenos HDMI signalu po HDMI. Přenos na max. 35 m po HDMI 1.3b kabelu. Podpora rozlišení max. 1080p. HDCP kompatibilní. Šířka pásma 225 MHz | ks |  | 1 | 0 | Etapa 3 - projekt U21
5 | AD1 |  | Adaptér pro bezdrátový přenos | Adaptér pro bezdrátový přenos obrazu z mobilních zařízení na display/projektory. Podpora WiDi, Miracast. Pracuje na 2.4GHz, 5GHz. Kabel Micro USB na USB, napájecí adaptér a lokalizovaná zástrčka. | ks |  | 1 | 0 | Etapa 2 - koncové prvky
6 | SW1 |  | HDMI přepínač | Přepínač 2x1 HDMI. Podpora rozlišení 1920 x 1200 or 1080p @ 60 Hz, 12-bit color 4K (4096x2160) @ 30 Hz, UHD (3840x2160) @ 30 Hz, 4K/UHD @ 60 Hz with 4:2:0 chroma subsampling. EDID Minder. HDCP kompatibilní. Funkce automatického přepínání vstupů. Ovládání z předního panelu, IR nebo RS-232. | ks |  | 1 | 0 | Etapa 2 - koncové prvky
Řídicí systém
7 | MŘS1 |  | Malý řídicí systém | Řídící systém s klávesnicí pro instalaci do desky stolu. Minimální parametry: 8x tlačítko s indikační LED ovládanou programově, popis tlačítek pomocí potištěné folie, řízení: 1x Bi-directional serial RS-232/485, 4x univerzální port (digital I/O, IR, RS232), 2x rele, LAN, Web server a Admin Web stránky pro nastavení, RAM 64 MB, flash 256 MB, kovové provedení. Součástí ssytému je i 8-port 10/100 Ethernet switch, min. 4 porty jsou PoE, PoE power budget min. 64W, 802.3af/az, fanless | ks |  | 1 | 0 | Etapa 3 - projekt U21
AV kabeláž
8 | K9 |  | HDMI kabel | Kabel HDMI/HDMI M/M HighSpeed s Ethernetem, 1 m. HDMI+ Ethernet Channel (HEC), 3D, HDCP, CEC, 4K (2160i/p), Full HD (1080i/p). Přen.rychlost min. 10,2 Gbps. | ks |  | 1 | 0 | Etapa 2 - koncové prvky
9 | K19 |  | Patch kabel | Patch kabel UTP RJ45-RJ45 Cat.5e, délka 1 m | ks |  | 1 | 0 | Etapa 3 - projekt U21
10 | K20 |  | Konektory | Set audio, RS232 a VGA konektorů | kpl |  | 1 | 0 | Etapa 3 - projekt U21
AV technika - instalace a služby - etapa č.2
11 | INS8 |  | Instalace AV techniky | Instalace video techniky (Projektory, Videotechnika, držáky, projekční plochy). | kpl |  | 1 | 0 | Etapa 3 - projekt U21
12 | INS10 |  | Instalace AV techniky | Instalace kabeláže včetně konektorů (Příprava a pokládka kabelového svazku. Konektory: audio, video, řízení, napájení, přípojná místa) | kpl |  | 1 | 0 | Etapa 3 - projekt U21
13 | INS12 |  | Instalace AV techniky | Instalace řídícího systému (Řídící jednotka, Ovládací prvky, Silové vypínače ovládané z ŘS) | kpl |  | 1 | 0 | Etapa 2 - koncové prvky
14 | INS3 |  | Instalace AV techniky | Další práce (Vykládka/nakládka. Úklid materiálu, nářadí, likvidace obalů). | kpl |  | 1 | 0 | Etapa 2 - koncové prvky
15 | INS17 |  | Instalace AV techniky | Programování a SW práce (Řídící systém, Režimy a předvolby na dotykovém panelu, Programování silových okruhů, Tvorba manuálu pro systém) | hodina |  |  | 0 | Etapa 3 - projekt U21
16 | INS4 |  | Instalace AV techniky | Projektový managment (Obhlídky na místě, Konzultace, Kontrolní dny) | kpl |  | 1 | 0 | Etapa 2 - koncové prvky
17 | INS5 |  | Instalace AV techniky | Příprava, inženýring, předání, školení (Doplnění projektové dokumentace před akcí. Přejímka stavební připravenosti, převzetí místa instalace. Projektová dokumentace skutečného stavu. Předání díla. Zaškolení uživatele. Inženýring - vedení instalace. Systémové testy.) | kpl |  | 1 | 0 | Etapa 2 - koncové prvky
18 | INS6 |  | Instalace AV techniky | Doprava, ubytování | set |  | 1 | 0 | Etapa 3 - projekt U21
AV TECHNIKA - ETAPA 2 KONCOVÉ PRVKY, cena celkem: | [7 empty] | 0
AV TECHNIKA - ETAPA 3 DODÁVANÁ V RÁMCI PROJEKTU U21, cena celkem: | [7 empty] | 0
0

## KGEO4.42
číslo položky | označení | model | název | popis | množstevní jednotka | Kč/jednotka bez_DPH | počet | cena celkem / Kč bez DPH | Rozdělení na etapy
AV TECHNIKA - UČEBNA KGEO4.42
Zobrazování
1 | INTD1 |  | Interaktivní displej | Interaktivní displej s minimálními parametry: úhlopříčka zobrazovací plochy min 75“ a rozlišení 4K UHD – 3840x2160 bodů. Dotyková technologie musí rozeznat minimálně 20 současných dotyků. Ovládání displeje musí být možné dotykem prstu, pasivního popisovače 2 popisovače musí být součástí dodávky. Obrazovka musí být chráněna min. 4mm sklem s úpravou proti odleskům. Displej musí obsahovat slot pro vestavění PC modulu. Součástí displeje je ozvučení min 2x15W. Displej musí obsahovat minimálně 3x HDMI 2.0, audio výstup 3,5mm, digitální audio výstup, 2xUSB 2.0, 1x USB 3.0. Rozměry displeje maximálně 1800 x 1200 x 110 mm a hmotnost maximálně 80 kg. | ks |  | 1 | 0 | Etapa 3 - projekt U21
2 | ND1 |  | Nástěnný držák | Nástěnný náklopný držák. Minimální nosnost dle hmotnosti použitého displeje. Standard VESA s roztečí dle použitého displeje. Možnost horizontálního posunu po instalaci min +/- 200 mm doleva a doprava. Možnost doladění výšky a vodováhy pro instalaci. Bezpečném západka obrazovky do držáku. | ks |  | 1 | 0 | Etapa 3 - projekt U21
Zdroje signálu + PC technika
3 | PC2 |  | Prezentační PC | PC modul pro interaktivní displej s minimálními parametry: Procesor - CPU passmark minimálně 4600 bodů, RAM 8GB DDR4, pevný disk 128GB SSD, vestavěná wifi 2,4GHz i 5GHz, standard a/b/c/g/n/ac, 2x USB 3.0, 2x USB 2.0, 1x USB-C, vstup pro mikrofon, výstup pro sluchátka, výstup HDMI. | kpl |  | 1 | 0 | Etapa 3 - projekt U21
4 | RZ2 |  | Rozšiřující záruka | Rozšiřující záruka pro prezentační PC On-Site z 1 roku na 3 roky - oprava u zákazníka následující pracovní den. | kpl |  | 1 | 0 | Etapa 3 - projekt U21
5 | AD1 |  | Adaptér pro bezdrátový přenos | Adaptér pro bezdrátový přenos obrazu z mobilních zařízení na display/projektory. Podpora WiDi, Miracast. Pracuje na 2.4GHz, 5GHz. Kabel Micro USB na USB, napájecí adaptér a lokalizovaná zástrčka. | ks |  | 1 | 0 | Etapa 2 - koncové prvky
6 | PMS1 |  | Přípojné místo stůl | Vestavné přípojné místo obsahující: 1x230V, 1xLAN, 1xVGA/audio, 1xHDMI, konektory, (kabely) budou uschovány pod víkem, černé provedení, standart AAP, signálové konektory budou řešeny jako pprotahovací konektory, 230V konektor bude pevný, vodící kabelové průchodky. Včetně 2m HDMI, VGA+audio + LAN protahovacího kabelu. | ks |  | 1 | 0 | Etapa 3 - projekt U21
Ozvučení
7 | RE4 |  | Reproduktory | Sestava 2ks 2pásmový reproboxů, aktivní + pasivní s minimálními parametry: výkon 2x30W, 2 linkové vstupy, vč. IR dálkového ovládání, RS-232, černý, vč. zákl. U držáků | pár |  | 1 | 0 | Etapa 3 - projekt U21
Interaface technologie
8 | RA1 |  | AV rack katedra | Racková (19“ standardní šířka) konstrukce pro osazení do katedry, police, vykrývací plechy, výška 13U + ostatní montážní materiál | ks |  | 1 | 0 | Etapa 3 - projekt U21
9 | RP1 |  | AV rack - příslušenství | 19" rozvodný panel 8x230V UTE, přívod černý - 2m, vypínač, 1U | ks |  | 2 | 0 | Etapa 3 - projekt U21
10 | RA2 |  | AV rack - příslušenství | AV rack - příslušenství (police, vykrývací plech, pásky, atd). | kpl |  | 1 | 0 | Etapa 3 - projekt U21
11 | VV1 |  | Ventilátor do katedry | Nábytkový vestavný ventilátor s minimálními parametry: průtok vzduchu 500 l/min, hlučnost max 24dB @ 1m, automatická aktivace při 30,5 °C. Barva krycí mřížky bílá. | ks |  | 1 | 0 | Etapa 2 - koncové prvky
Řídicí systém
12 | MŘS1 |  | Malý řídicí systém | Řídící systém s klávesnicí pro instalaci do desky stolu. Minimální parametry: 8x tlačítko s indikační LED ovládanou programově, popis tlačítek pomocí potištěné folie, řízení: 1x Bi-directional serial RS-232/485, 4x univerzální port (digital I/O, IR, RS232), 2x rele, LAN, Web server a Admin Web stránky pro nastavení, RAM 64 MB, flash 256 MB, kovové provedení. Součástí ssytému je i 8-port 10/100 Ethernet switch, min. 4 porty jsou PoE, PoE power budget min. 64W, 802.3af/az, fanless | ks |  | 1 | 0 | Etapa 3 - projekt U21
AV kabeláž
13 | K9 |  | HDMI kabel | Kabel HDMI/HDMI M/M HighSpeed s Ethernetem, 1 m. HDMI+ Ethernet Channel (HEC), 3D, HDCP, CEC, 4K (2160i/p), Full HD (1080i/p). Přen.rychlost min. 10,2 Gbps. | ks |  | 1 | 0 | Etapa 3 - projekt U21
14 | K19 |  | Patch kabel | Patch kabel UTP RJ45-RJ45 Cat.5e, délka 1 m | ks |  | 1 | 0 | Etapa 3 - projekt U21
15 | K20 |  | Konektory | Set audio, RS232 a VGA konektorů | kpl |  | 1 | 0 | Etapa 3 - projekt U21
AV technika - instalace a služby - etapa č.2
16 | INS8 |  | Instalace AV techniky | Instalace video techniky (Projektory, Videotechnika, držáky, projekční plochy). | kpl |  | 1 | 0 | Etapa 3 - projekt U21
17 | INS9 |  | Instalace AV techniky | Instalace audio techniky (Reproduktory, Mixážní pult, Zesilovač) | kpl |  | 1 | 0 | Etapa 3 - projekt U21
18 | INS10 |  | Instalace AV techniky | Instalace kabeláže včetně konektorů (Příprava a pokládka kabelového svazku. Konektory: audio, video, řízení, napájení, přípojná místa) | kpl |  | 1 | 0 | Etapa 3 - projekt U21
19 | INS11 |  | Instalace AV techniky | Instalace interfacové techniky (Instalace interfacové techniky, přístrojové skříně a rozvaděče. Vyvázání kabeláže a zapojení napájení) | kpl |  | 1 | 0 | Etapa 2 - koncové prvky
20 | INS12 |  | Instalace AV techniky | Instalace řídícího systému (Řídící jednotka, Ovládací prvky, Silové vypínače ovládané z ŘS) | kpl |  | 1 | 0 | Etapa 2 - koncové prvky
21 | INS13 |  | Instalace AV techniky | Instalace speciální techniky (Videokonference) | kpl |  | 1 | 0 | Etapa 2 - koncové prvky
22 | INS3 |  | Instalace AV techniky | Další práce (Vykládka/nakládka. Úklid materiálu, nářadí, likvidace obalů). | kpl |  | 1 | 0 | Etapa 2 - koncové prvky
23 | INS16 |  | Instalace AV techniky | Programování a SW práce (Řídící systém, Režimy a předvolby na dotykovém panelu, Programování silových okruhů, Tvorba manuálu pro systém) | hodina |  |  | 0 | Etapa 3 - projekt U21
24 | INS18 |  | Instalace AV techniky | IT služby (Instalace a nastavení PC, Konzultace) | hodina |  |  | 0 | Etapa 2 - koncové prvky
25 | INS4 |  | Instalace AV techniky | Projektový managment (Obhlídky na místě, Konzultace, Kontrolní dny) | kpl |  | 1 | 0 | Etapa 2 - koncové prvky
26 | INS5 |  | Instalace AV techniky | Příprava, inženýring, předání, školení (Doplnění projektové dokumentace před akcí. Přejímka stavební připravenosti, převzetí místa instalace. Projektová dokumentace skutečného stavu. Předání díla. Zaškolení uživatele. Inženýring - vedení instalace. Systémové testy.) | kpl |  | 1 | 0 | Etapa 2 - koncové prvky
27 | INS6 |  | Instalace AV techniky | Doprava, ubytování | set |  | 1 | 0 | Etapa 3 - projekt U21
Další multimediální technika
28 | EYE1 |  | Mobilní eye-tracking | Eye-trackingové brýle: - eye-trackigové brýle vybavené min. dvěma kamerami pro každé oko, tak aby mohl být vytvořen 3D model oka - kamera s plným HD obrazem pro zachycení všech klíčových detailů v okolí - eye-trackingové brýle musí být kompatibilní s dalšími biofeedbackovými zařízeními měřícími např. EEG, NIRS, GSR, detekci pohybu, rychlost dýchání a srdeční frekvenci - eye-trackingové brýle budou doplněny bezdrátovou záznamovou jednotkou s vlastní paměťovou kartou (SD karta) - součástí dodávky budou min. 2x vyměnitelná dioptrická skla - součástí dodávky bude pouzdro na brýle - součástí dodávky bude příslušenství ke kalibraci brýlí a kabeláž - brýle budou osazeny min. jedním mikrofonem - brýle budou vážit max. 60 g - brýle budou mít toto min. rozlišení: 1920x1080 pixels - požadovaná vzorková frekvence je min. 100Hz - záznamová jednotka bude podporovat i další online i offline synchronizační metody (TTL, TCP/IP, NTP) - Záznamová jednotka bude obsahovat baterii, která vydrží bez napájení min. 100 minut - Záznamová jednotka bude obsahovat konektory pro připojení dalších přístrojů: HDMI, Micro USB - Záznamová jednotka bude vážit max.. 500g (včetně baterie) | set |  | 1 | 0 | Etapa 3 - projekt U21
Počítač: Procesor: x86-64 kompatibilní, min. 15 000 bodů PassMark Average CPU Mark dle www.cpubenchmark.net Chladič procesoru: Ano, min. velikost ventilátoru 90 mm s min. 2 x heatpipe Operační pamět: min. 32 GB DDR4 Pevný disk: min. 960 GB SSD M.2, min. rychlost čtení 1700 MB/s, zápis min. 1000 MB/s Grafická karta Min. 8 GB GDDR5 paměti, Passmark Videocard Average G3D Mark min. 12 000 (www.videocardbenchmark.net), min. 2x digitální výstup na monitory. Zdroj: min. 500 W, min. 80 Plus Gold Operační systém: 64bitový profesionální operační systém, aktuální CZ verze nabízená výrobcem. Kompatibilní se stávajícím počítačovým prostředím univerzity. Licence umožňující downgrade na starší verze OS. OS podporovaný výrobcem (formou aktualizací) min. do roku 2025. Licence nesmí být formou upgrade ze starší verze Myš: USB, snímání pohybu optické, připojená kabelem, 2 tlačítka a kolečko, min. velikost 10 cm Klávesnice: připojená kabelem, s podporou jazyků CZ a EN, standardní rozmístění kláves: klávesy Insert, Delete, Home, End, Page Up, Page Down a směrové šipky ve dvou samostatných blocích, bez dalších funkčních kláves mezi těmito bloky, neredukovaná velikost klávesy pravý Shift a bez přidané funkční klávesy napravo nebo nalevo od klávesy pravý Shift (např. Macro). Příslušenství: LAN 10/100/1000 Mbps, Wifi, min. 6x USB 3.0 a výš, 2x umístění USB ve předu, 1x výstup na sluchátka/mikrofon, HDMI, display port, klávesnice s numerickou částí, myš drátová, čtečka paměťových karet Záruka: min. 2 roky Monitor: Počet: 2ks, Rozlišení: Full HD (1920x1080), Úhlopříčka: 27", Technologie : LCD LED, Typ obrazu: rovná, Odezva: 5 ms, Jas: min. 250 cd/m2, Grafické vstupy: Digitální pro propojení s PC, Příslušenství: Video kabely pro propojení s seoutěženým PC, Záruka: min. 2 roky
Software: -Dodávka bude obsahovat softwarové řešení, které bude zcela kompatibilní k charakteristice a požadavkům eye-trackingových brýlí -Software bude umožňovat bezdrátový přenos dat -Software bude umět ukládat velké objemy dat, bude umět synchronizovat i další biofeedbacková data. -Software bude obsahovat srozumitelné rozhraní API -Software umožní vytvářet složité experimenty, shromažďovat data o sledování očí -Sledovat a analyzovat jednotlivé záznamy a vytvářet agregovaná data pro kvantitativní analýzu a vizualizaci Školení: -Dodavatel také poskytne komplexní zaškolení personálu, který bude s eye-trackingovými brýlemi pracovat
AV TECHNIKA - ETAPA 2 KONCOVÉ PRVKY, cena celkem: | [7 empty] | 0
AV TECHNIKA - ETAPA 3 DODÁVANÁ V RÁMCI PROJEKTU U21, cena celkem: | [7 empty] | 0
0

## DEK1.01
číslo položky | označení | model | název | popis | množstevní jednotka | Kč/jednotka bez_DPH | počet | cena celkem / Kč bez DPH | Rozdělení na etapy
AV TECHNIKA - UČEBNA DEK 1.01
Projekce
1 | DP2 |  | Bezlampový datový projektor - rozdělená projekce | Projektor s laserovým světelným zdrojem (bezlampový) se svítivostí miniálně 5400 lm (center), 5200 ANSI lm. Životnost světelného zdroje min 20 000h. DICOM mód, HDBT vstup pro připojení projektoru skrze jeden UTP kabel. 360-stupňový úhel natočení a vertikální i horizontální instalace. Objektiv s projekčním poměrem minimálně 1.5–2.8:1, kontrast 20,000:1. Nativní rozlišení 1920 x 1200px. Optický shift lens. Konektivita HDBT, HDMI, DVI-D, VGA, audio IN/OUT, LAN, RS232. Váha do 20 kg. Hlučnost max. 33 dB (Normal Mode). | ks |  | 1 | 0 | Etapa 3 - projekt U21
2 | AD1 |  | Adaptér pro bezdrátový přenos | Adaptér pro bezdrátový přenos obrazu z mobilních zařízení na display/projektory. Podpora WiDi, Miracast. Pracuje na 2.4GHz, 5GHz. Kabel Micro USB na USB, napájecí adaptér a lokalizovaná zástrčka. | ks |  | 1 | 0 | Etapa 2 - koncové prvky
3 | SD1 |  | Stropní držák projektoru | Držák pro projektor, kotvený do pevné stropní konstrukce, možnost rektifikace natočení projektoru ve všech směrech, vedení kabeláže uvnitř tyče držáku, bílé provedení. | ks |  | 1 | 0 | Etapa 2 - koncové prvky
4 | EP5 |  | Elektrické plátno | Elektrická roletová projekční plocha. Projekční povrch Matte White se ziskem 1.0 a pozorovacím úhlem 120°. Formát 4:3, rozměr obrazu 340x255cm, černý rámeček 5cm. Bude použito pro formát 16:10 s nastavením koncových bodů. | ks |  | 1 | 0 | Etapa 3 - projekt U21
Zdroje signálu + PC technika + tabule
5 | PC1 |  | Prezentační PC katedra | PC v minimální konfiguraci: case SFF s min. 200W zdrojem, výkon CPU min. 8000 bodu dle nezávislého testu cpubenchmark.net, operační paměť 8GB DDR4, SSD disk s kapacitou 256GB, DVD-RW optická mechanika, Gbit síťová karta, min. 1x video výstup HDMI a 1x DisplayPort, 4x USB 3.1 Gen1, 4x USB 2.0, 2x M.2 PCIe x1-2230, klávesnici a myš, profesionální operační systém nativně kompatibilní s operačním systémem využívaným na univerzitě, záruka 3 roky, oprava u zákazníka s odezvou do následujícího pracovního dne od nahlášení servisní události | kpl |  | 1 | 0 | Etapa 3 - projekt U21
6 | MO1 |  | LCD monitor | Monitor s minimální konfigurací: viditelná uhlopříčka 24", s LED podsvícením, technologie IPS, formát 16:10, antireflexní matný povrch, rozlišením 1920x1200 bodu, video vstupy DP 1.2, HDMI 1.4, VGA, 3x USB 3.0, odezva 5ms, dynamickým kontrastním poměrem 5mil:1, jasem 300cd/m2, plná ergonomie, náklon -5 až +20°, otočení ±45°, kloubové otáčení 90° (Pivot), výškově nastavitelný stojan v rozsahu 150 mm, VESA, 3 roky záruky | ks |  | 1 | 0 | Etapa 3 - projekt U21
7 | KAM1 |  | Kamera | Rozlišení min. FHD se vzorkovací frekvencí min. 550 fps, maximální vzorkovací frekvence při sníženém rozlišení min 40 000 fps, dostatečně rychlá vnitřní paměť min. 8GB SDRAM + min. 100GB vyjímatelným SSD, konektivita GLAN | ks |  | 1 | 0 | Etapa 3 - projekt U21
8 | PMS1 |  | Přípojné místo katera | Vestavné přípojné místo obsahující: 1x230V, 1xLAN, 1xVGA/audio, 1xHDMI, konektory, (kabely) budou uschovány pod víkem, černé provedení, standart AAP, signálové konektory budou řešeny jako pprotahovací konektory, 230V konektor bude pevný, vodící kabelové průchodky. Včetně 2m HDMI, VGA+audio + LAN protahovacího kabelu. | ks |  | 1 | 0 | Etapa 3 - projekt U21
9 | PT1 |  | Pylonová tabule | Manuální pylonová tabule s rozměry tabulových desek 250x120cm a výškou pylonů cca 290cm, 2 tabulové desky (bílá magnetická nebo zelená pro popis křídou - určí investor). Obě plochy se pohybují nezávisle na sobě. Tichý a lehký posun tabule zaručuje posuvný mechanismus vybavený min. čtyřmi páry ložisek. V koncových polohách jsou pylony vybaveny odpruženými dorazy. Popisné plochy jsou mezi pylony. | kpl |  | 2 | 0 | Etapa 2 - koncové prvky
10 | INS22 |  | Instalace | Instalace pylonové tabule včetně dopravy | kpl |  | 2 | 0 | Etapa 2 - koncové prvky
Ozvučení
11 | RE2 |  | Line-array reprosoustava | Sloupová line-array reprosoustava min 14x2", min. 300W / 8Ω, citlivost min 95 dB, freq. Rozsah min 80 Hz - 18 kHz, pokrytí min 140°x40° H x V, EQ přepínač, max rozměry do 1100x100x160 mm, vč. polohovatelného nástěnného držáku min ±65° do stran a min ±15° náklon, černá barva | ks |  | 2 | 0 | Etapa 3 - projekt U21
12 | PA1 |  | Koncový zesilovač reproduktory | Set koncový zesilovač + DSP procesor, s minimální konfigurací: 2x 450W - 8Ω, presety pro sloupové reprosoustavy, nastavení EQ, propustí, limitace a zpoždění, LCD panel, LED indikace stavu, symetrické vstupy, symetrické preamp. výstupy, výstupní konektory Speakon, spínaný zesilovač a zdroj, výška každého zařízení max 2U | ks |  | 1 | 0 | Etapa 3 - projekt U21
13 | PA2 |  | Zesilovač pro indukční smyčku | Zesilovač pro indukční smyčku (vyhovuje IEC 60849), bezdrátový přenos audio signálu pro nedoslýchavé (kina, divadla atd.), 2 Audio vstupy Line/Mic, výstupní výkon pro pokrytí až 600 m2, proudově řízená smyčka, excelentní kvalita řeči i hudby, automatická regulace | ks |  | 1 | 0 | Etapa 3 - projekt U21
14 | EZV1 |  | Eliminátor zpětné vazby | Jednokanálový eliminátor zpětné vazby s fázovým posunem, digitální zpracování signálu, vhodné pro akusticky náročné prostředí, spec. směšovač pro dva mikrofony na řeč. Pultu | ks |  | 1 | 0 | Etapa 3 - projekt U21
15 | MIX2 |  | Mixážní matice s DSP | Mixážní matice s digitálním signálovým processingem, 12 symetrických vstupů / 8 symetrických výstupů, min. 10 vstupů s automatickou eliminací ozvěny (AEC), digitální sběrnice s min. 42 zvukovými kanály s latencí max 0,25ms, min. 6 kontrolních vstupů a 4 logické výstupy, indikační LED pro každý kanál, ethernet pro nastavení, kontrolu a monitoring, RS-232 pro řízení. | ks |  | 1 | 0 | Etapa 3 - projekt U21
19 | UHF1 |  | UHF bezdrátový set | UHF bezdrátový set - ruční mikrofon s mikrofonní vložkou, superkardioidní charakteristika, mikrofonní klipsna. Minimální konfigurace: rozsah 80 Hz-18 kHz, přenosné pásmo v rozmezí 470 - 700 MHz, šířka pásma min. 30 MHz, diverzitní přijímač, přeladitelné frekvence - min. 960 systémových možností, 19" rack uchycení, výkon vysílače minimálně 30 mW, provoz minimálně 8 hodin, max. 2x AA baterie, IR nastavení vysílač -> přijímač, napájení po anténním kabelu | ks |  | 2 | 0 | Etapa 3 - projekt U21
17 | UHF2 |  | UHF bezdrátový set | UHF bezdrátový set - náhlavní mikrofon s kardioidní nebo superkardioidní charakteristikou. Minimální konfigurace: rozsah 80 Hz-18 kHz, přenosné pásmo v rozmezí 470 - 700 MHz, šířka pásma min. 30 MHz, diverzitní přijímač, přeladitelné frekvence - min. 960 systémových možností, 19" rack uchycení, výkon vysílače minimálně 30 mW, provoz minimálně 8 hodin, max. 2x AA baterie, IR nastavení vysílač -> přijímač, napájení po anténním kabelu | ks |  | 1 | 0 | Etapa 3 - projekt U21
18 | INA1 |  | Inteligentní nabíječka | Dvojitá inteligentní nabíječka pro UHF vysílače bezdrátových mikrofonů / 1,2 V NiMH AA akumulátorové baterie (> 2000 mAh), nabíjí bez vyjmutí baterií z vysílačů, set vč. síť. zdroje a 2x AA 1,2 V NiMH akumulátorové baterie (> 2100 mAh) | ks |  | 2 | 0 | Etapa 3 - projekt U21
19 | ARO1 |  | Anténní rozbočovač | Anténní rozbočovač s minimální konfigurací: 2x 1:4, aktivní, vč. napájení přijímačů po ant. kabelu, min. 470 - 700 MHz, impedance 50 Ω, 19" úchyty, napájecí zdroj, výška 1U. | ks |  | 1 | 0 | Etapa 3 - projekt U21
20 | PKAB1 |  | Propojovací kabel | Propojovací kabel pro přímé uchycení anténního prutu do rackových úchytů, vč. BNC průchodek. 1 m. | ks |  | 2 | 0 | Etapa 3 - projekt U21
21 | SS1 |  | Stolní stojánek | Stolní stojánek s nástavcem. Barva černá, nikl | ks |  | 2 | 0 | Etapa 3 - projekt U21
22 | MST1 |  | Mikrofonní stativ | Mikrofonní stativ s ramenem. Hmotnost do 4 kg, výška 900/1605 mm, rameno 460/770 mm, černý | ks |  | 2 | 0 | Etapa 3 - projekt U21
Interaface technologie
23 | RA1 |  | AV rack katedra | Racková (19“ standardní šířka) konstrukce pro osazení do katedry, police, vykrývací plechy, výška 13U + ostatní montážní materiál | ks |  | 2 | 0 | Etapa 3 - projekt U21
24 | RP1 |  | AV rack - příslušenství | 19" rozvodný panel 8x230V UTE, přívod černý - 2m, vypínač, 1U | ks |  | 4 | 0 | Etapa 3 - projekt U21
25 | RA2 |  | AV rack - příslušenství | AV rack - příslušenství (police, vykrývací plech, pásky, atd). | kpl |  | 2 | 0 | Etapa 3 - projekt U21
26 | VV1 |  | Ventilátor do katedry | Nábytkový vestavný ventilátor s minimálními parametry: průtok vzduchu 500 l/min, hlučnost max 24dB @ 1m, automatická aktivace při 30,5 °C. Barva krycí mřížky bílá. | ks |  | 1 | 0 | Etapa 2 - koncové prvky
27 | KMP1 |  | Kobimovaný maticový přepínač | Kombinovaný maticový přepínač v minimální konfiguraci 8 x 4. Minimální konfigurace: podpora standardů HDMI 1.4, HDBase-T, HDCP. Rozlišení 4K/UHD @ 60Hz 4:2:0, 2048x1080 nebo 1920x120 nebo 1080p. Vstupy: min. 4x HDMI, min. 4x CATx (standard HDBase-T). Výstupy: min. 2x CATx (standard HDBase-T), min. 2x HDMI. Audio: 2x stereo In/Out. Rozšířený EDID management. Audio embeding do HDMI vstupu. Audio de-embeding z HDMI a HDBaseT vstupu. Audio DSP - Akceptuje analogové stereo, 7.1 HDMI embedované audio, regulace zisku, hlasitosti, basů, výšek. HDCP kompatibilní, Ovládání: Tlačítka na čelním panelu, RS-232, IP | ks |  | 1 | 0 | Etapa 3 - projekt U21
28 | SE1 |  | Signálový extender - vysílač | Extender pro přenos HDMI po kabelu CAT5e/6/7. Sada přijímač + vysílač. Podpora standardů HDBase-T, HDMI 2.0, HDCP 2.2. Podpora 4K/UHD@60Hz 4:2:0. Přenos 1080p na vzálenost max. 70m, přenos 4K/UHD na max. 40m (obojí při použití kabelu CAT6/7). HDCP kompatibilní. Podpora přenosu EDID a CEC. PoE napájení přijímače po CATx kabelu (zdroj součást balení) | ks |  | 1 | 0 | Etapa 3 - projekt U21
29 | PŘ1 |  | Rezervní převodník HDMI/HDBT | Extender pro přenos HDMI po kabelu CAT5e/6/7. Sada přijímač + vysílač. Podpora standardů HDBase-T, HDMI 2.0, HDCP 2.2. Podpora 4K/UHD@60Hz 4:2:0. Přenos 1080p na vzálenost max. 70m, přenos 4K/UHD na max. 40m (obojí při použití kabelu CAT6/7). HDCP kompatibilní. Podpora přenosu EDID a CEC. PoE napájení přijímače po CATx kabelu (zdroj součást balení) | kpl |  | 1 | 0 | Etapa 3 - projekt U21
Řídicí systém
30 | KŘS1 |  | Kontrolér řídicího systému | Kontrolér řídicího systému. Minimální technické parametry kontroléru: CPU, 256MB RAM, 6x RS232, 8x IR, 8x IO, 4x relé, audio in/out, 1x LAN, slot pro SD kartu, vestavěný webový server. | ks |  | 1 | 0 | Etapa 3 - projekt U21
31 | TP1 |  | Dotykový panel | Dotykový panel řídicího systému, drátový vestavný. Minimální technické parametry panelu: úhlopříčka 10" 16:9, rozlišení 1280x800, 32-bitové barvy, kapacitní dotykový IPS displej, vestavěné reproduktory a mikrofon, vestavěný světelný a pohybový senzor, IP komunikace, napájení přes PoE, provedení v masivním hliníkovém šasi. | ks |  | 1 | 0 | Etapa 3 - projekt U21
32 | SWI1 |  | Datový switch | Minimálně 16-port 10/100 Ethernet switch, min. 8 portů je PoE, PoE power budget min. 130W, 802.3af/az | ks |  | 1 | 0 | Etapa 3 - projekt U21
AV kabeláž
33 | K8 |  | HDMI kabel | Kabel HDMI/HDMI M/M HighSpeed s Ethernetem,1,5 m. HDMI+ Ethernet Channel (HEC), 3D, HDCP, CEC, 4K (2160i/p), Full HD (1080i/p). Přen.rychlost min. 10,2 Gbps. | ks |  | 12 | 0 | Etapa 3 - projekt U21
34 | K13 |  | Audio kabel | Nesymetrický stíněný stero kabel, 2x 0,14 mm2 (2,9 x 5,8 mm), instalační pro konektory jack 3.5 mm | m |  | 10 | 0 | Etapa 3 - projekt U21
35 | K14 |  | Audio kabel | Symetrický stíněný audio mono kabel, průměr 6,0 mm, instalační | m |  | 30 | 0 | Etapa 3 - projekt U21
36 | K21 |  | RF kabel | Koaxialní kabel pro RF signály. Impedance 50 ohm. Vnější průměr 5,0 mm. Útlum 21dB/100m/800MHz | m |  | 10 | 0 | Etapa 3 - projekt U21
37 | K19 |  | Patch kabel | Patch kabel UTP RJ45-RJ45 Cat.5e, délka 1 m | ks |  | 10 | 0 | Etapa 3 - projekt U21
38 | K20 |  | Konektory | Set audio, RS232 a VGA konektorů | kpl |  | 1 | 0 | Etapa 3 - projekt U21
AV technika - instalace a služby - etapa č.2
39 | INS8 |  | Instalace AV techniky | Instalace video techniky (Projektory, Videotechnika, držáky, projekční plochy). | kpl |  | 1 | 0 | Etapa 3 - projekt U21
40 | INS9 |  | Instalace AV techniky | Instalace audio techniky (Reproduktory, Mixážní pult, Zesilovač) | kpl |  | 1 | 0 | Etapa 3 - projekt U21
41 | INS10 |  | Instalace AV techniky | Instalace kabeláže včetně konektorů (Příprava a pokládka kabelového svazku. Konektory: audio, video, řízení, napájení, přípojná místa) | kpl |  | 1 | 0 | Etapa 3 - projekt U21
42 | INS11 |  | Instalace AV techniky | Instalace interfacové techniky (Instalace interfacové techniky, přístrojové skříně a rozvaděče. Vyvázání kabeláže a zapojení napájení) | kpl |  | 1 | 0 | Etapa 3 - projekt U21
43 | INS12 |  | Instalace AV techniky | Instalace řídícího systému (Řídící jednotka, Ovládací prvky, Silové vypínače ovládané z ŘS) | kpl |  | 1 | 0 | Etapa 3 - projekt U21
44 | INS13 |  | Instalace AV techniky | Instalace speciální techniky (Videokonference) | kpl |  | 1 | 0 | Etapa 3 - projekt U21
45 | INS3 |  | Instalace AV techniky | Další práce (Vykládka/nakládka. Úklid materiálu, nářadí, likvidace obalů). | kpl |  | 1 | 0 | Etapa 3 - projekt U21
46 | INS16 |  | Instalace AV techniky | Programování a SW práce (Řídící systém, Režimy a předvolby na dotykovém panelu, Programování silových okruhů, Tvorba manuálu pro systém) | hodina |  |  | 0 | Etapa 3 - projekt U21
47 | INS18 |  | Instalace AV techniky | IT služby (Instalace a nastavení PC, Konzultace) | hodina |  |  | 0 | Etapa 3 - projekt U21
48 | INS4 |  | Instalace AV techniky | Projektový managment (Obhlídky na místě, Konzultace, Kontrolní dny) | kpl |  | 1 | 0 | Etapa 2 - koncové prvky
49 | INS5 |  | Instalace AV techniky | Příprava, inženýring, předání, školení (Doplnění projektové dokumentace před akcí. Přejímka stavební připravenosti, převzetí místa instalace. Projektová dokumentace skutečného stavu. Předání díla. Zaškolení uživatele. Inženýring - vedení instalace. Systémové testy.) | kpl |  | 1 | 0 | Etapa 2 - koncové prvky
50 | INS6 |  | Instalace AV techniky | Doprava, ubytování | set |  | 1 | 0 | Etapa 3 - projekt U21
AV TECHNIKA - ETAPA 2 KONCOVÉ PRVKY, cena celkem: | [7 empty] | 0
AV TECHNIKA - ETAPA 3 DODÁVANÁ V RÁMCI PROJEKTU U21, cena celkem: | [7 empty] | 0
0

## DEK1.03
číslo položky | označení | model | název | popis | množstevní jednotka | Kč/jednotka bez_DPH | počet | cena celkem / Kč bez DPH | Rozdělení na etapy
AV TECHNIKA - UČEBNA DEK 1.03
Projekce
1 | DP2 |  | Bezlampový datový projektor - rozdělená projekce | Projektor s laserovým světelným zdrojem (bezlampový) se svítivostí miniálně 5400 lm (center), 5200 ANSI lm. Životnost světelného zdroje min 20 000h. DICOM mód, HDBT vstup pro připojení projektoru skrze jeden UTP kabel. 360-stupňový úhel natočení a vertikální i horizontální instalace. Objektiv s projekčním poměrem minimálně 1.5–2.8:1, kontrast 20,000:1. Nativní rozlišení 1920 x 1200px. Optický shift lens. Konektivita HDBT, HDMI, DVI-D, VGA, audio IN/OUT, LAN, RS232. Váha do 20 kg. Hlučnost max. 33 dB (Normal Mode). | ks |  | 1 | 0 | Etapa 3 - projekt U21
2 | AD1 |  | Adaptér pro bezdrátový přenos | Adaptér pro bezdrátový přenos obrazu z mobilních zařízení na display/projektory. Podpora WiDi, Miracast. Pracuje na 2.4GHz, 5GHz. Kabel Micro USB na USB, napájecí adaptér a lokalizovaná zástrčka. | ks |  | 1 | 0 | Etapa 2 - koncové prvky
3 | SD1 |  | Stropní držák projektoru | Držák pro projektor, kotvený do pevné stropní konstrukce, možnost rektifikace natočení projektoru ve všech směrech, vedení kabeláže uvnitř tyče držáku, bílé provedení. | ks |  | 1 | 0 | Etapa 3 - projekt U21
4 | EP5 |  | Elektrické plátno | Elektrická roletová projekční plocha. Projekční povrch Matte White se ziskem 1.0 a pozorovacím úhlem 120°. Formát 4:3, rozměr obrazu 340x255cm, černý rámeček 5cm. Bude použito pro formát 16:10 s nastavením koncových bodů. | ks |  | 1 | 0 | Etapa 3 - projekt U21
Zdroje signálu + PC technika + tabule
5 | PC1 |  | Prezentační PC katedra | PC v minimální konfiguraci: case SFF s min. 200W zdrojem, výkon CPU min. 8000 bodu dle nezávislého testu cpubenchmark.net, operační paměť 8GB DDR4, SSD disk s kapacitou 256GB, DVD-RW optická mechanika, Gbit síťová karta, min. 1x video výstup HDMI a 1x DisplayPort, 4x USB 3.1 Gen1, 4x USB 2.0, 2x M.2 PCIe x1-2230, klávesnici a myš, profesionální operační systém nativně kompatibilní s operačním systémem využívaným na univerzitě, záruka 3 roky, oprava u zákazníka s odezvou do následujícího pracovního dne od nahlášení servisní události | kpl |  | 1 | 0 | Etapa 3 - projekt U21
6 | MO1 |  | LCD monitor | Monitor s minimální konfigurací: viditelná uhlopříčka 24", s LED podsvícením, technologie IPS, formát 16:10, antireflexní matný povrch, rozlišením 1920x1200 bodu, video vstupy DP 1.2, HDMI 1.4, VGA, 3x USB 3.0, odezva 5ms, dynamickým kontrastním poměrem 5mil:1, jasem 300cd/m2, plná ergonomie, náklon -5 až +20°, otočení ±45°, kloubové otáčení 90° (Pivot), výškově nastavitelný stojan v rozsahu 150 mm, VESA, 3 roky záruky | ks |  | 1 | 0 | Etapa 3 - projekt U21
7 | PMS1 |  | Přípojné místo katera | Vestavné přípojné místo obsahující: 1x230V, 1xLAN, 1xVGA/audio, 1xHDMI, konektory, (kabely) budou uschovány pod víkem, černé provedení, standart AAP, signálové konektory budou řešeny jako pprotahovací konektory, 230V konektor bude pevný, vodící kabelové průchodky. Včetně 2m HDMI, VGA+audio + LAN protahovacího kabelu. | ks |  | 1 | 0 | Etapa 3 - projekt U21
8 | PT1 |  | Pylonová tabule | Manuální pylonová tabule s rozměry tabulových desek 250x120cm a výškou pylonů cca 290cm, 2 tabulové desky (bílá magnetická nebo zelená pro popis křídou - určí investor). Obě plochy se pohybují nezávisle na sobě. Tichý a lehký posun tabule zaručuje posuvný mechanismus vybavený min. čtyřmi páry ložisek. V koncových polohách jsou pylony vybaveny odpruženými dorazy. Popisné plochy jsou mezi pylony. | kpl |  | 2 | 0 | Etapa 2 - koncové prvky
9 | INS22 |  | Instalace | Instalace pylonové tabule včetně dopravy | kpl |  | 2 | 0 | Etapa 2 - koncové prvky
Videokonferenční systém
10 | VCF2 |  | Videokonferenční sestava | Videokonferenční řešení pro středně velké místnosti. Minimální parametry: Videokonferenční jednotka s možností připojení dvou zobrazovačů a volitelnou funkcí MultiSite, dodávaná s PTZ kamerou 12x zoom (10x optický, 12x digitální). Technické parametry : H.323 a SIP, šířka pásma do 6Mbps, podpora přenosu obrazu v rozlišení až do 1080p60 (video) a 1080p60 (prezentace), 3x video IN (HDCI, HDMI, VGA), 2x video OUT (HDMI), 4x audio IN, 2x audio OUT, H.239, BFCP, AES, API (IP,RS-232), AEC, AGC, Automatic Noise Suppression. Licence pro FULL-HD přenosy | kpl |  | 1 | 0 | Etapa 3 - projekt U21
11 | PSP1 |  | Maintanace servis | Maintanace servis pro videokonferenční codec. SW upgrade zdarma, on-line podpora, výměna vadného zboží, 1 rok | rok |  | 2 | 0 | Etapa 3 - projekt U21
12 | MS1 |  | Multisite | Licence pro podporu MultiSite pro až 6 připojených účastníků (720p30) nebo 4 připojených účastníků (1080p30) | ks |  | 1 | 0 | Etapa 3 - projekt U21
13 | PPK1 |  | Převodník pro kameru | Převodník pro přenos signálu z videokonferenční kamery po UTP kabelu. V ceně převodníky na UTP (vysílač a přijímač + redukční kabely. | kpl |  | 1 | 0 | Etapa 3 - projekt U21
14 | POL1 |  | Police | Police pro videokonferenční kameru, kovové provedení, barva šedá | ks |  | 1 | 0 | Etapa 3 - projekt U21
15 | PNK1 |  | Pevná náhledová kamera | IP Dome kamera s paralelním HDMI výstupem s rozlišením 1080p:50/60Hz. Počet megapixelů: 4K 8 megapixelů, délka přísvitu min.: 30 metrů; Typ objektivu: monofokální; WDR: 120dB reálné, vysoká citlivost, POE napájení | ks |  | 1 | 0 | Etapa 3 - projekt U21
Ozvučení
16 | RE2 |  | Line-array reprosoustava | Sloupová line-array reprosoustava min 14x2", min. 300W / 8Ω, citlivost min 95 dB, freq. Rozsah min 80 Hz - 18 kHz, pokrytí min 140°x40° H x V, EQ přepínač, max rozměry do 1100x100x160 mm, vč. polohovatelného nástěnného držáku min ±65° do stran a min ±15° náklon, černá barva | ks |  | 2 | 0 | Etapa 2 - koncové prvky
17 | PA1 |  | Koncový zesilovač reproduktory | Set koncový zesilovač + DSP procesor, s minimální konfigurací: 2x 450W - 8Ω, presety pro sloupové reprosoustavy, nastavení EQ, propustí, limitace a zpoždění, LCD panel, LED indikace stavu, symetrické vstupy, symetrické preamp. výstupy, výstupní konektory Speakon, spínaný zesilovač a zdroj, výška každého zařízení max 2U | ks |  | 1 | 0 | Etapa 2 - koncové prvky
18 | PA2 |  | Zesilovač pro indukční smyčku | Zesilovač pro indukční smyčku (vyhovuje IEC 60849), bezdrátový přenos audio signálu pro nedoslýchavé (kina, divadla atd.), 2 Audio vstupy Line/Mic, výstupní výkon pro pokrytí až 600 m2, proudově řízená smyčka, excelentní kvalita řeči i hudby, automatická regulace | ks |  | 1 | 0 | Etapa 2 - koncové prvky
19 | EZV1 |  | Eliminátor zpětné vazby | Jednokanálový eliminátor zpětné vazby s fázovým posunem, digitální zpracování signálu, vhodné pro akusticky náročné prostředí, spec. směšovač pro dva mikrofony na řeč. Pultu | ks |  | 1 | 0 | Etapa 3 - projekt U21
20 | MIX2 |  | Mixážní matice s DSP | Mixážní matice s digitálním signálovým processingem, 12 symetrických vstupů / 8 symetrických výstupů, min. 10 vstupů s automatickou eliminací ozvěny (AEC), digitální sběrnice s min. 42 zvukovými kanály s latencí max 0,25ms, min. 6 kontrolních vstupů a 4 logické výstupy, indikační LED pro každý kanál, ethernet pro nastavení, kontrolu a monitoring, RS-232 pro řízení. | ks |  | 1 | 0 | Etapa 3 - projekt U21
21 | UHF1 |  | UHF bezdrátový set | UHF bezdrátový set - ruční mikrofon s mikrofonní vložkou, superkardioidní charakteristika, mikrofonní klipsna. Minimální konfigurace: rozsah 80 Hz-18 kHz, přenosné pásmo v rozmezí 470 - 700 MHz, šířka pásma min. 30 MHz, diverzitní přijímač, přeladitelné frekvence - min. 960 systémových možností, 19" rack uchycení, výkon vysílače minimálně 30 mW, provoz minimálně 8 hodin, max. 2x AA baterie, IR nastavení vysílač -> přijímač, napájení po anténním kabelu | ks |  | 2 | 0 | Etapa 3 - projekt U21
22 | UHF2 |  | UHF bezdrátový set | UHF bezdrátový set - náhlavní mikrofon s kardioidní nebo superkardioidní charakteristikou. Minimální konfigurace: rozsah 80 Hz-18 kHz, přenosné pásmo v rozmezí 470 - 700 MHz, šířka pásma min. 30 MHz, diverzitní přijímač, přeladitelné frekvence - min. 960 systémových možností, 19" rack uchycení, výkon vysílače minimálně 30 mW, provoz minimálně 8 hodin, max. 2x AA baterie, IR nastavení vysílač -> přijímač, napájení po anténním kabelu | ks |  | 1 | 0 | Etapa 3 - projekt U21
23 | INA1 |  | Inteligentní nabíječka | Dvojitá inteligentní nabíječka pro UHF vysílače bezdrátových mikrofonů / 1,2 V NiMH AA akumulátorové baterie (> 2000 mAh), nabíjí bez vyjmutí baterií z vysílačů, set vč. síť. zdroje a 2x AA 1,2 V NiMH akumulátorové baterie (> 2100 mAh) | ks |  | 2 | 0 | Etapa 3 - projekt U21
24 | ARO1 |  | Anténní rozbočovač | Anténní rozbočovač s minimální konfigurací: 2x 1:4, aktivní, vč. napájení přijímačů po ant. kabelu, min. 470 - 700 MHz, impedance 50 Ω, 19" úchyty, napájecí zdroj, výška 1U. | ks |  | 1 | 0 | Etapa 3 - projekt U21
25 | PKAB1 |  | Propojovací kabel | Propojovací kabel pro přímé uchycení anténního prutu do rackových úchytů, vč. BNC průchodek. 1 m. | ks |  | 2 | 0 | Etapa 3 - projekt U21
26 | SS1 |  | Stolní stojánek | Stolní stojánek s nástavcem. Barva černá, nikl | ks |  | 2 | 0 | Etapa 3 - projekt U21
27 | MST1 |  | Mikrofonní stativ | Mikrofonní stativ s ramenem. Hmotnost do 4 kg, výška 900/1605 mm, rameno 460/770 mm, černý | ks |  | 1 | 0 | Etapa 3 - projekt U21
Interaface technologie
28 | RA1 |  | AV rack katedra | Racková (19“ standardní šířka) konstrukce pro osazení do katedry, police, vykrývací plechy, výška 13U + ostatní montážní materiál | ks |  | 2 | 0 | Etapa 3 - projekt U21
29 | RP1 |  | AV rack - příslušenství | 19" rozvodný panel 8x230V UTE, přívod černý - 2m, vypínač, 1U | ks |  | 4 | 0 | Etapa 3 - projekt U21
30 | RA2 |  | AV rack - příslušenství | AV rack - příslušenství (police, vykrývací plech, pásky, atd). | kpl |  | 2 | 0 | Etapa 3 - projekt U21
31 | VV1 |  | Ventilátor do katedry | Nábytkový vestavný ventilátor s minimálními parametry: průtok vzduchu 500 l/min, hlučnost max 24dB @ 1m, automatická aktivace při 30,5 °C. Barva krycí mřížky bílá. | ks |  | 1 | 0 | Etapa 2 - koncové prvky
32 | KMP1 |  | Kobimovaný maticový přepínač | Kombinovaný maticový přepínač v minimální konfiguraci 8 x 4. Minimální konfigurace: podpora standardů HDMI 1.4, HDBase-T, HDCP. Rozlišení 4K/UHD @ 60Hz 4:2:0, 2048x1080 nebo 1920x120 nebo 1080p. Vstupy: min. 4x HDMI, min. 4x CATx (standard HDBase-T). Výstupy: min. 2x CATx (standard HDBase-T), min. 2x HDMI. Audio: 2x stereo In/Out. Rozšířený EDID management. Audio embeding do HDMI vstupu. Audio de-embeding z HDMI a HDBaseT vstupu. Audio DSP - Akceptuje analogové stereo, 7.1 HDMI embedované audio, regulace zisku, hlasitosti, basů, výšek. HDCP kompatibilní, Ovládání: Tlačítka na čelním panelu, RS-232, IP | ks |  | 1 | 0 | Etapa 3 - projekt U21
33 | SE1 |  | Signálový extender - vysílač | Extender pro přenos HDMI po kabelu CATx kompatibilní s výše uvedenou maticí s minimální konfigurací: Vysílač: Podpora standardů HDBase-T, HDMI 1.4a, HDCP 2.2. Podpora 4K/UHD@60Hz 4:2:0. Kompatibilní s CAT5e/6/7 twisted pair kabely. Přenos 1920x1200 a 1080p/60 na max. 100 m, přenos 4K/UHD na 70m (obojí při použití kabelu CAT6/7). Přenos RS-232 (obousměrně) a IR příkazů. HDCP kompatibilní. Podpora přenosu EDID, CEC, 3D. PoCc napájení přijímače po CATx kabelu. | ks |  | 2 | 0 | Etapa 3 - projekt U21
34 | PŘ1 |  | Rezervní převodník HDMI/HDBT | Extender pro přenos HDMI po kabelu CAT5e/6/7. Sada přijímač + vysílač. Podpora standardů HDBase-T, HDMI 2.0, HDCP 2.2. Podpora 4K/UHD@60Hz 4:2:0. Přenos 1080p na vzálenost max. 70m, přenos 4K/UHD na max. 40m (obojí při použití kabelu CAT6/7). HDCP kompatibilní. Podpora přenosu EDID a CEC. PoE napájení přijímače po CATx kabelu (zdroj součást balení) | kpl |  | 1 | 0 | Etapa 3 - projekt U21
Řídicí systém
35 | KŘS1 |  | Kontrolér řídicího systému | Kontrolér řídicího systému. Minimální technické parametry kontroléru: CPU, 256MB RAM, 6x RS232, 8x IR, 8x IO, 4x relé, audio in/out, 1x LAN, slot pro SD kartu, vestavěný webový server. | ks |  | 1 | 0 | Etapa 2 - koncové prvky
36 | TP1 |  | Dotykový panel | Dotykový panel řídicího systému, drátový vestavný. Minimální technické parametry panelu: úhlopříčka 10" 16:9, rozlišení 1280x800, 32-bitové barvy, kapacitní dotykový IPS displej, vestavěné reproduktory a mikrofon, vestavěný světelný a pohybový senzor, IP komunikace, napájení přes PoE, provedení v masivním hliníkovém šasi. | ks |  | 1 | 0 | Etapa 2 - koncové prvky
37 | SWI1 |  | Datový switch | Minimálně 16-port 10/100 Ethernet switch, min. 8 portů je PoE, PoE power budget min. 130W, 802.3af/az | ks |  | 1 | 0 | Etapa 2 - koncové prvky
AV kabeláž
38 | K8 |  | HDMI kabel | Kabel HDMI/HDMI M/M HighSpeed s Ethernetem,1,5 m. HDMI+ Ethernet Channel (HEC), 3D, HDCP, CEC, 4K (2160i/p), Full HD (1080i/p). Přen.rychlost min. 10,2 Gbps. | ks |  | 12 | 0 | Etapa 3 - projekt U21
39 | K13 |  | Audio kabel | Nesymetrický stíněný stero kabel, 2x 0,14 mm2 (2,9 x 5,8 mm), instalační pro konektory jack 3.5 mm | m |  | 10 | 0 | Etapa 3 - projekt U21
40 | K14 |  | Audio kabel | Symetrický stíněný audio mono kabel, průměr 6,0 mm, instalační | m |  | 30 | 0 | Etapa 3 - projekt U21
41 | K21 |  | RF kabel | Koaxialní kabel pro RF signály. Impedance 50 ohm. Vnější průměr 5,0 mm. Útlum 21dB/100m/800MHz | m |  | 10 | 0 | Etapa 3 - projekt U21
42 | K19 |  | Patch kabel | Patch kabel UTP RJ45-RJ45 Cat.5e, délka 1 m | ks |  | 10 | 0 | Etapa 3 - projekt U21
43 | K20 |  | Konektory | Set audio, RS232 a VGA konektorů | kpl |  | 1 | 0 | Etapa 3 - projekt U21
AV technika - instalace a služby - etapa č.2
44 | INS8 |  | Instalace AV techniky | Instalace video techniky (Projektory, Videotechnika, držáky, projekční plochy). | kpl |  | 1 | 0 | Etapa 2 - koncové prvky
45 | INS9 |  | Instalace AV techniky | Instalace audio techniky (Reproduktory, Mixážní pult, Zesilovač) | kpl |  | 1 | 0 | Etapa 2 - koncové prvky
46 | INS10 |  | Instalace AV techniky | Instalace kabeláže včetně konektorů (Příprava a pokládka kabelového svazku. Konektory: audio, video, řízení, napájení, přípojná místa) | kpl |  | 1 | 0 | Etapa 2 - koncové prvky
47 | INS11 |  | Instalace AV techniky | Instalace interfacové techniky (Instalace interfacové techniky, přístrojové skříně a rozvaděče. Vyvázání kabeláže a zapojení napájení) | kpl |  | 1 | 0 | Etapa 2 - koncové prvky
48 | INS12 |  | Instalace AV techniky | Instalace řídícího systému (Řídící jednotka, Ovládací prvky, Silové vypínače ovládané z ŘS) | kpl |  | 1 | 0 | Etapa 2 - koncové prvky
49 | INS13 |  | Instalace AV techniky | Instalace speciální techniky (Videokonference) | kpl |  | 1 | 0 | Etapa 2 - koncové prvky
50 | INS3 |  | Instalace AV techniky | Další práce (Vykládka/nakládka. Úklid materiálu, nářadí, likvidace obalů). | kpl |  | 1 | 0 | Etapa 2 - koncové prvky
51 | INS16 |  | Instalace AV techniky | Programování a SW práce (Řídící systém, Režimy a předvolby na dotykovém panelu, Programování silových okruhů, Tvorba manuálu pro systém) | hodina |  |  | 0 | Etapa 2 - koncové prvky
52 | INS18 |  | Instalace AV techniky | IT služby (Instalace a nastavení PC, Konzultace) | hodina |  |  | 0 | Etapa 2 - koncové prvky
53 | INS4 |  | Instalace AV techniky | Projektový managment (Obhlídky na místě, Konzultace, Kontrolní dny) | kpl |  | 1 | 0 | Etapa 2 - koncové prvky
54 | INS5 |  | Instalace AV techniky | Příprava, inženýring, předání, školení (Doplnění projektové dokumentace před akcí. Přejímka stavební připravenosti, převzetí místa instalace. Projektová dokumentace skutečného stavu. Předání díla. Zaškolení uživatele. Inženýring - vedení instalace. Systémové testy.) | kpl |  | 1 | 0 | Etapa 2 - koncové prvky
55 | INS6 |  | Instalace AV techniky | Doprava, ubytování | set |  | 1 | 0 | Etapa 2 - koncové prvky
AV TECHNIKA - ETAPA 2 KONCOVÉ PRVKY, cena celkem: | [7 empty] | 0
AV TECHNIKA - ETAPA 3 DODÁVANÁ V RÁMCI PROJEKTU U21, cena celkem: | [7 empty] | 0
0

## DEK1.04
číslo položky | označení | model | název | popis | množstevní jednotka | Kč/jednotka bez_DPH | počet | cena celkem / Kč bez DPH | Rozdělení na etapy
AV TECHNIKA - UČEBNA DEK 1.04
Projekce
1 | DP2 |  | Bezlampový datový projektor - rozdělená projekce | Projektor s laserovým světelným zdrojem (bezlampový) se svítivostí miniálně 5400 lm (center), 5200 ANSI lm. Životnost světelného zdroje min 20 000h. DICOM mód, HDBT vstup pro připojení projektoru skrze jeden UTP kabel. 360-stupňový úhel natočení a vertikální i horizontální instalace. Objektiv s projekčním poměrem minimálně 1.5–2.8:1, kontrast 20,000:1. Nativní rozlišení 1920 x 1200px. Optický shift lens. Konektivita HDBT, HDMI, DVI-D, VGA, audio IN/OUT, LAN, RS232. Váha do 20 kg. Hlučnost max. 33 dB (Normal Mode). | ks |  | 1 | 0 | Etapa 3 - projekt U21
2 | AD1 |  | Adaptér pro bezdrátový přenos | Adaptér pro bezdrátový přenos obrazu z mobilních zařízení na display/projektory. Podpora WiDi, Miracast. Pracuje na 2.4GHz, 5GHz. Kabel Micro USB na USB, napájecí adaptér a lokalizovaná zástrčka. | ks |  | 1 | 0 | Etapa 2 - koncové prvky
3 | SD1 |  | Stropní držák projektoru | Držák pro projektor, kotvený do pevné stropní konstrukce, možnost rektifikace natočení projektoru ve všech směrech, vedení kabeláže uvnitř tyče držáku, bílé provedení. | ks |  | 1 | 0 | Etapa 3 - projekt U21
4 | EP5 |  | Elektrické plátno | Elektrická roletová projekční plocha. Projekční povrch Matte White se ziskem 1.0 a pozorovacím úhlem 120°. Formát 4:3, rozměr obrazu 340x255cm, černý rámeček 5cm. Bude použito pro formát 16:10 s nastavením koncových bodů. | ks |  | 1 | 0 | Etapa 3 - projekt U21
Zdroje signálu + PC technika + tabule
5 | PC1 |  | Prezentační PC katedra | PC v minimální konfiguraci: case SFF s min. 200W zdrojem, výkon CPU min. 8000 bodu dle nezávislého testu cpubenchmark.net, operační paměť 8GB DDR4, SSD disk s kapacitou 256GB, DVD-RW optická mechanika, Gbit síťová karta, min. 1x video výstup HDMI a 1x DisplayPort, 4x USB 3.1 Gen1, 4x USB 2.0, 2x M.2 PCIe x1-2230, klávesnici a myš, profesionální operační systém nativně kompatibilní s operačním systémem využívaným na univerzitě, záruka 3 roky, oprava u zákazníka s odezvou do následujícího pracovního dne od nahlášení servisní události | kpl |  | 1 | 0 | Etapa 3 - projekt U21
6 | MO1 |  | LCD monitor | Monitor s minimální konfigurací: viditelná uhlopříčka 24", s LED podsvícením, technologie IPS, formát 16:10, antireflexní matný povrch, rozlišením 1920x1200 bodu, video vstupy DP 1.2, HDMI 1.4, VGA, 3x USB 3.0, odezva 5ms, dynamickým kontrastním poměrem 5mil:1, jasem 300cd/m2, plná ergonomie, náklon -5 až +20°, otočení ±45°, kloubové otáčení 90° (Pivot), výškově nastavitelný stojan v rozsahu 150 mm, VESA, 3 roky záruky | ks |  | 1 | 0 | Etapa 3 - projekt U21
7 | PMS1 |  | Přípojné místo katera | Vestavné přípojné místo obsahující: 1x230V, 1xLAN, 1xVGA/audio, 1xHDMI, konektory, (kabely) budou uschovány pod víkem, černé provedení, standart AAP, signálové konektory budou řešeny jako pprotahovací konektory, 230V konektor bude pevný, vodící kabelové průchodky. Včetně 2m HDMI, VGA+audio + LAN protahovacího kabelu. | ks |  | 1 | 0 | Etapa 3 - projekt U21
8 | PLT1 |  | Pevná tabule | Pevná plechová tabule pro přímou instalaci na stěnu, rozměry tabule 600x120cm.Bílá magnetická nebo zelená pro popis křídou - určí investor, s odkládací lištou. | ks |  | 1 | 0 | Etapa 2 - koncové prvky
9 | INS14 |  | Instalace | Instalace ostatní zařízení (Bílá tabule) | kpl |  | 1 | 0 | Etapa 2 - koncové prvky
Ozvučení
10 | RE2 |  | Line-array reprosoustava | Sloupová line-array reprosoustava min 14x2", min. 300W / 8Ω, citlivost min 95 dB, freq. Rozsah min 80 Hz - 18 kHz, pokrytí min 140°x40° H x V, EQ přepínač, max rozměry do 1100x100x160 mm, vč. polohovatelného nástěnného držáku min ±65° do stran a min ±15° náklon, černá barva | ks |  | 2 | 0 | Etapa 2 - koncové prvky
11 | PA1 |  | Koncový zesilovač reproduktory | Set koncový zesilovač + DSP procesor, s minimální konfigurací: 2x 450W - 8Ω, presety pro sloupové reprosoustavy, nastavení EQ, propustí, limitace a zpoždění, LCD panel, LED indikace stavu, symetrické vstupy, symetrické preamp. výstupy, výstupní konektory Speakon, spínaný zesilovač a zdroj, výška každého zařízení max 2U | ks |  | 1 | 0 | Etapa 3 - projekt U21
12 | PA2 |  | Zesilovač pro indukční smyčku | Zesilovač pro indukční smyčku (vyhovuje IEC 60849), bezdrátový přenos audio signálu pro nedoslýchavé (kina, divadla atd.), 2 Audio vstupy Line/Mic, výstupní výkon pro pokrytí až 600 m2, proudově řízená smyčka, excelentní kvalita řeči i hudby, automatická regulace | ks |  | 1 | 0 | Etapa 3 - projekt U21
13 | EZV1 |  | Eliminátor zpětné vazby | Jednokanálový eliminátor zpětné vazby s fázovým posunem, digitální zpracování signálu, vhodné pro akusticky náročné prostředí, spec. směšovač pro dva mikrofony na řeč. Pultu | ks |  | 1 | 0 | Etapa 3 - projekt U21
14 | MIX2 |  | Mixážní matice s DSP | Mixážní matice s digitálním signálovým processingem, 12 symetrických vstupů / 8 symetrických výstupů, min. 10 vstupů s automatickou eliminací ozvěny (AEC), digitální sběrnice s min. 42 zvukovými kanály s latencí max 0,25ms, min. 6 kontrolních vstupů a 4 logické výstupy, indikační LED pro každý kanál, ethernet pro nastavení, kontrolu a monitoring, RS-232 pro řízení. | ks |  | 1 | 0 | Etapa 2 - koncové prvky
15 | UHF1 |  | UHF bezdrátový set | UHF bezdrátový set - ruční mikrofon s mikrofonní vložkou, superkardioidní charakteristika, mikrofonní klipsna. Minimální konfigurace: rozsah 80 Hz-18 kHz, přenosné pásmo v rozmezí 470 - 700 MHz, šířka pásma min. 30 MHz, diverzitní přijímač, přeladitelné frekvence - min. 960 systémových možností, 19" rack uchycení, výkon vysílače minimálně 30 mW, provoz minimálně 8 hodin, max. 2x AA baterie, IR nastavení vysílač -> přijímač, napájení po anténním kabelu | ks |  | 2 | 0 | Etapa 3 - projekt U21
16 | UHF2 |  | UHF bezdrátový set | UHF bezdrátový set - náhlavní mikrofon s kardioidní nebo superkardioidní charakteristikou. Minimální konfigurace: rozsah 80 Hz-18 kHz, přenosné pásmo v rozmezí 470 - 700 MHz, šířka pásma min. 30 MHz, diverzitní přijímač, přeladitelné frekvence - min. 960 systémových možností, 19" rack uchycení, výkon vysílače minimálně 30 mW, provoz minimálně 8 hodin, max. 2x AA baterie, IR nastavení vysílač -> přijímač, napájení po anténním kabelu | ks |  | 1 | 0 | Etapa 3 - projekt U21
17 | INA1 |  | Inteligentní nabíječka | Dvojitá inteligentní nabíječka pro UHF vysílače bezdrátových mikrofonů / 1,2 V NiMH AA akumulátorové baterie (> 2000 mAh), nabíjí bez vyjmutí baterií z vysílačů, set vč. síť. zdroje a 2x AA 1,2 V NiMH akumulátorové baterie (> 2100 mAh) | ks |  | 2 | 0 | Etapa 3 - projekt U21
18 | ARO1 |  | Anténní rozbočovač | Anténní rozbočovač s minimální konfigurací: 2x 1:4, aktivní, vč. napájení přijímačů po ant. kabelu, min. 470 - 700 MHz, impedance 50 Ω, 19" úchyty, napájecí zdroj, výška 1U. | ks |  | 1 | 0 | Etapa 3 - projekt U21
19 | PKAB1 |  | Propojovací kabel | Propojovací kabel pro přímé uchycení anténního prutu do rackových úchytů, vč. BNC průchodek. 1 m. | ks |  | 2 | 0 | Etapa 3 - projekt U21
20 | SS1 |  | Stolní stojánek | Stolní stojánek s nástavcem. Barva černá, nikl | ks |  | 2 | 0 | Etapa 3 - projekt U21
21 | MST1 |  | Mikrofonní stativ | Mikrofonní stativ s ramenem. Hmotnost do 4 kg, výška 900/1605 mm, rameno 460/770 mm, černý | ks |  | 1 | 0 | Etapa 3 - projekt U21
Interaface technologie
22 | RA1 |  | AV rack katedra | Racková (19“ standardní šířka) konstrukce pro osazení do katedry, police, vykrývací plechy, výška 13U + ostatní montážní materiál | ks |  | 2 | 0 | Etapa 3 - projekt U21
23 | RP1 |  | AV rack - příslušenství | 19" rozvodný panel 8x230V UTE, přívod černý - 2m, vypínač, 1U | ks |  | 4 | 0 | Etapa 3 - projekt U21
24 | RA2 |  | AV rack - příslušenství | AV rack - příslušenství (police, vykrývací plech, pásky, atd). | kpl |  | 2 | 0 | Etapa 3 - projekt U21
25 | VV1 |  | Ventilátor do katedry | Nábytkový vestavný ventilátor s minimálními parametry: průtok vzduchu 500 l/min, hlučnost max 24dB @ 1m, automatická aktivace při 30,5 °C. Barva krycí mřížky bílá. | ks |  | 1 | 0 | Etapa 2 - koncové prvky
26 | KMP1 |  | Kobimovaný maticový přepínač | Kombinovaný maticový přepínač v minimální konfiguraci 8 x 4. Minimální konfigurace: podpora standardů HDMI 1.4, HDBase-T, HDCP. Rozlišení 4K/UHD @ 60Hz 4:2:0, 2048x1080 nebo 1920x120 nebo 1080p. Vstupy: min. 4x HDMI, min. 4x CATx (standard HDBase-T). Výstupy: min. 2x CATx (standard HDBase-T), min. 2x HDMI. Audio: 2x stereo In/Out. Rozšířený EDID management. Audio embeding do HDMI vstupu. Audio de-embeding z HDMI a HDBaseT vstupu. Audio DSP - Akceptuje analogové stereo, 7.1 HDMI embedované audio, regulace zisku, hlasitosti, basů, výšek. HDCP kompatibilní, Ovládání: Tlačítka na čelním panelu, RS-232, IP | ks |  | 1 | 0 | Etapa 3 - projekt U21
27 | SE1 |  | Signálový extender - vysílač | Extender pro přenos HDMI po kabelu CATx kompatibilní s výše uvedenou maticí s minimální konfigurací: Vysílač: Podpora standardů HDBase-T, HDMI 1.4a, HDCP 2.2. Podpora 4K/UHD@60Hz 4:2:0. Kompatibilní s CAT5e/6/7 twisted pair kabely. Přenos 1920x1200 a 1080p/60 na max. 100 m, přenos 4K/UHD na 70m (obojí při použití kabelu CAT6/7). Přenos RS-232 (obousměrně) a IR příkazů. HDCP kompatibilní. Podpora přenosu EDID, CEC, 3D. PoCc napájení přijímače po CATx kabelu. | ks |  | 2 | 0 | Etapa 3 - projekt U21
28 | PŘ1 |  | Rezervní převodník HDMI/HDBT | Extender pro přenos HDMI po kabelu CAT5e/6/7. Sada přijímač + vysílač. Podpora standardů HDBase-T, HDMI 2.0, HDCP 2.2. Podpora 4K/UHD@60Hz 4:2:0. Přenos 1080p na vzálenost max. 70m, přenos 4K/UHD na max. 40m (obojí při použití kabelu CAT6/7). HDCP kompatibilní. Podpora přenosu EDID a CEC. PoE napájení přijímače po CATx kabelu (zdroj součást balení) | kpl |  | 1 | 0 | Etapa 3 - projekt U21
Řídicí systém
29 | KŘS1 |  | Kontrolér řídicího systému | Kontrolér řídicího systému. Minimální technické parametry kontroléru: CPU, 256MB RAM, 6x RS232, 8x IR, 8x IO, 4x relé, audio in/out, 1x LAN, slot pro SD kartu, vestavěný webový server. | ks |  | 1 | 0 | Etapa 3 - projekt U21
30 | TP1 |  | Dotykový panel | Dotykový panel řídicího systému, drátový vestavný. Minimální technické parametry panelu: úhlopříčka 10" 16:9, rozlišení 1280x800, 32-bitové barvy, kapacitní dotykový IPS displej, vestavěné reproduktory a mikrofon, vestavěný světelný a pohybový senzor, IP komunikace, napájení přes PoE, provedení v masivním hliníkovém šasi. | ks |  | 1 | 0 | Etapa 3 - projekt U21
31 | SWI1 |  | Datový switch | Minimálně 16-port 10/100 Ethernet switch, min. 8 portů je PoE, PoE power budget min. 130W, 802.3af/az | ks |  | 1 | 0 | Etapa 3 - projekt U21
AV kabeláž
32 | K8 |  | HDMI kabel | Kabel HDMI/HDMI M/M HighSpeed s Ethernetem,1,5 m. HDMI+ Ethernet Channel (HEC), 3D, HDCP, CEC, 4K (2160i/p), Full HD (1080i/p). Přen.rychlost min. 10,2 Gbps. | ks |  | 12 | 0 | Etapa 3 - projekt U21
33 | K13 |  | Audio kabel | Nesymetrický stíněný stero kabel, 2x 0,14 mm2 (2,9 x 5,8 mm), instalační pro konektory jack 3.5 mm | m |  | 10 | 0 | Etapa 3 - projekt U21
34 | K14 |  | Audio kabel | Symetrický stíněný audio mono kabel, průměr 6,0 mm, instalační | m |  | 30 | 0 | Etapa 3 - projekt U21
35 | K21 |  | RF kabel | Koaxialní kabel pro RF signály. Impedance 50 ohm. Vnější průměr 5,0 mm. Útlum 21dB/100m/800MHz | m |  | 10 | 0 | Etapa 3 - projekt U21
36 | K19 |  | Patch kabel | Patch kabel UTP RJ45-RJ45 Cat.5e, délka 1 m | ks |  | 10 | 0 | Etapa 3 - projekt U21
37 | K20 |  | Konektory | Set audio, RS232 a VGA konektorů | kpl |  | 1 | 0 | Etapa 3 - projekt U21
AV technika - instalace a služby - etapa č.2
38 | INS8 |  | Instalace AV techniky | Instalace video techniky (Projektory, Videotechnika, držáky, projekční plochy). | kpl |  | 1 | 0 | Etapa 3 - projekt U21
39 | INS9 |  | Instalace AV techniky | Instalace audio techniky (Reproduktory, Mixážní pult, Zesilovač) | kpl |  | 1 | 0 | Etapa 3 - projekt U21
40 | INS10 |  | Instalace AV techniky | Instalace kabeláže včetně konektorů (Příprava a pokládka kabelového svazku. Konektory: audio, video, řízení, napájení, přípojná místa) | kpl |  | 1 | 0 | Etapa 3 - projekt U21
41 | INS11 |  | Instalace AV techniky | Instalace interfacové techniky (Instalace interfacové techniky, přístrojové skříně a rozvaděče. Vyvázání kabeláže a zapojení napájení) | kpl |  | 1 | 0 | Etapa 3 - projekt U21
42 | INS12 |  | Instalace AV techniky | Instalace řídícího systému (Řídící jednotka, Ovládací prvky, Silové vypínače ovládané z ŘS) | kpl |  | 1 | 0 | Etapa 3 - projekt U21
43 | INS13 |  | Instalace AV techniky | Instalace speciální techniky (Videokonference) | kpl |  | 1 | 0 | Etapa 3 - projekt U21
44 | INS3 |  | Instalace AV techniky | Další práce (Vykládka/nakládka. Úklid materiálu, nářadí, likvidace obalů). | kpl |  | 1 | 0 | Etapa 3 - projekt U21
45 | INS16 |  | Instalace AV techniky | Programování a SW práce (Řídící systém, Režimy a předvolby na dotykovém panelu, Programování silových okruhů, Tvorba manuálu pro systém) | hodina |  |  | 0 | Etapa 3 - projekt U21
46 | INS18 |  | Instalace AV techniky | IT služby (Instalace a nastavení PC, Konzultace) | hodina |  |  | 0 | Etapa 3 - projekt U21
47 | INS4 |  | Instalace AV techniky | Projektový managment (Obhlídky na místě, Konzultace, Kontrolní dny) | kpl |  | 1 | 0 | Etapa 2 - koncové prvky
48 | INS5 |  | Instalace AV techniky | Příprava, inženýring, předání, školení (Doplnění projektové dokumentace před akcí. Přejímka stavební připravenosti, převzetí místa instalace. Projektová dokumentace skutečného stavu. Předání díla. Zaškolení uživatele. Inženýring - vedení instalace. Systémové testy.) | kpl |  | 1 | 0 | Etapa 2 - koncové prvky
49 | INS6 |  | Instalace AV techniky | Doprava, ubytování | set |  | 1 | 0 | Etapa 3 - projekt U21
AV TECHNIKA - ETAPA 2 KONCOVÉ PRVKY, cena celkem: | [7 empty] | 0
AV TECHNIKA - ETAPA 3 DODÁVANÁ V RÁMCI PROJEKTU U21, cena celkem: | [7 empty] | 0
0

## KCH3.17
číslo položky | označení | model | název | popis | množstevní jednotka | Kč/jednotka bez_DPH | počet | cena celkem / Kč bez DPH | Rozdělení na etapy
AV TECHNIKA - UČEBNA KCH 3.17
Projekce
1 | DP2 |  | Bezlampový datový projektor - rozdělená projekce | Projektor s laserovým světelným zdrojem (bezlampový) se svítivostí miniálně 5400 lm (center), 5200 ANSI lm. Životnost světelného zdroje min 20 000h. DICOM mód, HDBT vstup pro připojení projektoru skrze jeden UTP kabel. 360-stupňový úhel natočení a vertikální i horizontální instalace. Objektiv s projekčním poměrem minimálně 1.5–2.8:1, kontrast 20,000:1. Nativní rozlišení 1920 x 1200px. Optický shift lens. Konektivita HDBT, HDMI, DVI-D, VGA, audio IN/OUT, LAN, RS232. Váha do 20 kg. Hlučnost max. 33 dB (Normal Mode). | ks |  | 1 | 0 | Etapa 3 - projekt U21
2 | AD1 |  | Adaptér pro bezdrátový přenos | Adaptér pro bezdrátový přenos obrazu z mobilních zařízení na display/projektory. Podpora WiDi, Miracast. Pracuje na 2.4GHz, 5GHz. Kabel Micro USB na USB, napájecí adaptér a lokalizovaná zástrčka. | ks |  | 1 | 0 | Etapa 2 - koncové prvky
3 | SD1 |  | Stropní držák projektoru | Držák pro projektor, kotvený do pevné stropní konstrukce, možnost rektifikace natočení projektoru ve všech směrech, vedení kabeláže uvnitř tyče držáku, bílé provedení. | ks |  | 1 | 0 | Etapa 3 - projekt U21
4 | EP6 |  | Elektrické plátno | Elektrická roletová projekční plocha. Projekční povrch Matte White se ziskem 1.0 a pozorovacím úhlem 120°. Formát 1:1, rozměr obrazu 290x290cm, černý rámeček 5cm. | ks |  | 1 | 0 | Etapa 3 - projekt U21
Zdroje signálu + PC technika + tabule
5 | PC1 |  | Prezentační PC katedra | PC v minimální konfiguraci: case SFF s min. 200W zdrojem, výkon CPU min. 8000 bodu dle nezávislého testu cpubenchmark.net, operační paměť 8GB DDR4, SSD disk s kapacitou 256GB, DVD-RW optická mechanika, Gbit síťová karta, min. 1x video výstup HDMI a 1x DisplayPort, 4x USB 3.1 Gen1, 4x USB 2.0, 2x M.2 PCIe x1-2230, klávesnici a myš, profesionální operační systém nativně kompatibilní s operačním systémem využívaným na univerzitě, záruka 3 roky, oprava u zákazníka s odezvou do následujícího pracovního dne od nahlášení servisní události | kpl |  | 1 | 0 | Etapa 3 - projekt U21
6 | MO1 |  | LCD monitor | Monitor s minimální konfigurací: viditelná uhlopříčka 24", s LED podsvícením, technologie IPS, formát 16:10, antireflexní matný povrch, rozlišením 1920x1200 bodu, video vstupy DP 1.2, HDMI 1.4, VGA, 3x USB 3.0, odezva 5ms, dynamickým kontrastním poměrem 5mil:1, jasem 300cd/m2, plná ergonomie, náklon -5 až +20°, otočení ±45°, kloubové otáčení 90° (Pivot), výškově nastavitelný stojan v rozsahu 150 mm, VESA, 3 roky záruky | ks |  | 1 | 0 | Etapa 3 - projekt U21
7 | PMS1 |  | Přípojné místo katera | Vestavné přípojné místo obsahující: 1x230V, 1xLAN, 1xVGA/audio, 1xHDMI, konektory, (kabely) budou uschovány pod víkem, černé provedení, standart AAP, signálové konektory budou řešeny jako pprotahovací konektory, 230V konektor bude pevný, vodící kabelové průchodky. Včetně 2m HDMI, VGA+audio + LAN protahovacího kabelu. | ks |  | 1 | 0 | Etapa 3 - projekt U21
8 | PTT2 |  | Pevná tabule | Pevná plechová tabule pro přímou instalaci na stěnu, rozměry tabule 500x120cm.Bílá magnetická nebo zelená pro popis křídou - určí investor, s odkládací lištou. | ks |  | 1 | 0 | Etapa 2 - koncové prvky
9 | INS14 |  | Instalace | Instalace ostatní zařízení (Bílá tabule) | kpl |  | 1 | 0 | Etapa 2 - koncové prvky
Ozvučení
10 | RE2 |  | Line-array reprosoustava | Sloupová line-array reprosoustava min 14x2", min. 300W / 8Ω, citlivost min 95 dB, freq. Rozsah min 80 Hz - 18 kHz, pokrytí min 140°x40° H x V, EQ přepínač, max rozměry do 1100x100x160 mm, vč. polohovatelného nástěnného držáku min ±65° do stran a min ±15° náklon, černá barva | ks |  | 2 | 0 | Etapa 2 - koncové prvky
11 | PA1 |  | Koncový zesilovač reproduktory | Set koncový zesilovač + DSP procesor, s minimální konfigurací: 2x 450W - 8Ω, presety pro sloupové reprosoustavy, nastavení EQ, propustí, limitace a zpoždění, LCD panel, LED indikace stavu, symetrické vstupy, symetrické preamp. výstupy, výstupní konektory Speakon, spínaný zesilovač a zdroj, výška každého zařízení max 2U | ks |  | 1 | 0 | Etapa 2 - koncové prvky
12 | PA2 |  | Zesilovač pro indukční smyčku | Zesilovač pro indukční smyčku (vyhovuje IEC 60849), bezdrátový přenos audio signálu pro nedoslýchavé (kina, divadla atd.), 2 Audio vstupy Line/Mic, výstupní výkon pro pokrytí až 600 m2, proudově řízená smyčka, excelentní kvalita řeči i hudby, automatická regulace | ks |  | 1 | 0 | Etapa 3 - projekt U21
13 | EZV1 |  | Eliminátor zpětné vazby | Jednokanálový eliminátor zpětné vazby s fázovým posunem, digitální zpracování signálu, vhodné pro akusticky náročné prostředí, spec. směšovač pro dva mikrofony na řeč. Pultu | ks |  | 1 | 0 | Etapa 3 - projekt U21
14 | MIX2 |  | Mixážní matice s DSP | Mixážní matice s digitálním signálovým processingem, 12 symetrických vstupů / 8 symetrických výstupů, min. 10 vstupů s automatickou eliminací ozvěny (AEC), digitální sběrnice s min. 42 zvukovými kanály s latencí max 0,25ms, min. 6 kontrolních vstupů a 4 logické výstupy, indikační LED pro každý kanál, ethernet pro nastavení, kontrolu a monitoring, RS-232 pro řízení. | ks |  | 1 | 0 | Etapa 3 - projekt U21
15 | UHF1 |  | UHF bezdrátový set | UHF bezdrátový set - ruční mikrofon s mikrofonní vložkou, superkardioidní charakteristika, mikrofonní klipsna. Minimální konfigurace: rozsah 80 Hz-18 kHz, přenosné pásmo v rozmezí 470 - 700 MHz, šířka pásma min. 30 MHz, diverzitní přijímač, přeladitelné frekvence - min. 960 systémových možností, 19" rack uchycení, výkon vysílače minimálně 30 mW, provoz minimálně 8 hodin, max. 2x AA baterie, IR nastavení vysílač -> přijímač, napájení po anténním kabelu | ks |  | 2 | 0 | Etapa 3 - projekt U21
16 | UHF2 |  | UHF bezdrátový set | UHF bezdrátový set - náhlavní mikrofon s kardioidní nebo superkardioidní charakteristikou. Minimální konfigurace: rozsah 80 Hz-18 kHz, přenosné pásmo v rozmezí 470 - 700 MHz, šířka pásma min. 30 MHz, diverzitní přijímač, přeladitelné frekvence - min. 960 systémových možností, 19" rack uchycení, výkon vysílače minimálně 30 mW, provoz minimálně 8 hodin, max. 2x AA baterie, IR nastavení vysílač -> přijímač, napájení po anténním kabelu | ks |  | 1 | 0 | Etapa 3 - projekt U21
17 | INA1 |  | Inteligentní nabíječka | Dvojitá inteligentní nabíječka pro UHF vysílače bezdrátových mikrofonů / 1,2 V NiMH AA akumulátorové baterie (> 2000 mAh), nabíjí bez vyjmutí baterií z vysílačů, set vč. síť. zdroje a 2x AA 1,2 V NiMH akumulátorové baterie (> 2100 mAh) | ks |  | 2 | 0 | Etapa 3 - projekt U21
18 | ARO1 |  | Anténní rozbočovač | Anténní rozbočovač s minimální konfigurací: 2x 1:4, aktivní, vč. napájení přijímačů po ant. kabelu, min. 470 - 700 MHz, impedance 50 Ω, 19" úchyty, napájecí zdroj, výška 1U. | ks |  | 1 | 0 | Etapa 3 - projekt U21
19 | PKAB1 |  | Propojovací kabel | Propojovací kabel pro přímé uchycení anténního prutu do rackových úchytů, vč. BNC průchodek. 1 m. | ks |  | 2 | 0 | Etapa 3 - projekt U21
20 | SS1 |  | Stolní stojánek | Stolní stojánek s nástavcem. Barva černá, nikl | ks |  | 2 | 0 | Etapa 3 - projekt U21
21 | MST1 |  | Mikrofonní stativ | Mikrofonní stativ s ramenem. Hmotnost do 4 kg, výška 900/1605 mm, rameno 460/770 mm, černý | ks |  | 1 | 0 | Etapa 3 - projekt U21
Interaface technologie
22 | RA1 |  | AV rack katedra | Racková (19“ standardní šířka) konstrukce pro osazení do katedry, police, vykrývací plechy, výška 13U + ostatní montážní materiál | ks |  | 2 | 0 | Etapa 3 - projekt U21
23 | RP1 |  | AV rack - příslušenství | 19" rozvodný panel 8x230V UTE, přívod černý - 2m, vypínač, 1U | ks |  | 4 | 0 | Etapa 3 - projekt U21
24 | RA2 |  | AV rack - příslušenství | AV rack - příslušenství (police, vykrývací plech, pásky, atd). | kpl |  | 2 | 0 | Etapa 3 - projekt U21
25 | VV1 |  | Ventilátor do katedry | Nábytkový vestavný ventilátor s minimálními parametry: průtok vzduchu 500 l/min, hlučnost max 24dB @ 1m, automatická aktivace při 30,5 °C. Barva krycí mřížky bílá. | ks |  | 1 | 0 | Etapa 2 - koncové prvky
26 | KMP1 |  | Kobimovaný maticový přepínač | Kombinovaný maticový přepínač v minimální konfiguraci 8 x 4. Minimální konfigurace: podpora standardů HDMI 1.4, HDBase-T, HDCP. Rozlišení 4K/UHD @ 60Hz 4:2:0, 2048x1080 nebo 1920x120 nebo 1080p. Vstupy: min. 4x HDMI, min. 4x CATx (standard HDBase-T). Výstupy: min. 2x CATx (standard HDBase-T), min. 2x HDMI. Audio: 2x stereo In/Out. Rozšířený EDID management. Audio embeding do HDMI vstupu. Audio de-embeding z HDMI a HDBaseT vstupu. Audio DSP - Akceptuje analogové stereo, 7.1 HDMI embedované audio, regulace zisku, hlasitosti, basů, výšek. HDCP kompatibilní, Ovládání: Tlačítka na čelním panelu, RS-232, IP | ks |  | 1 | 0 | Etapa 3 - projekt U21
27 | SE1 |  | Signálový extender - vysílač | Extender pro přenos HDMI po kabelu CATx kompatibilní s výše uvedenou maticí s minimální konfigurací: Vysílač: Podpora standardů HDBase-T, HDMI 1.4a, HDCP 2.2. Podpora 4K/UHD@60Hz 4:2:0. Kompatibilní s CAT5e/6/7 twisted pair kabely. Přenos 1920x1200 a 1080p/60 na max. 100 m, přenos 4K/UHD na 70m (obojí při použití kabelu CAT6/7). Přenos RS-232 (obousměrně) a IR příkazů. HDCP kompatibilní. Podpora přenosu EDID, CEC, 3D. PoCc napájení přijímače po CATx kabelu. | ks |  | 2 | 0 | Etapa 3 - projekt U21
28 | PŘ1 |  | Rezervní převodník HDMI/HDBT | Extender pro přenos HDMI po kabelu CAT5e/6/7. Sada přijímač + vysílač. Podpora standardů HDBase-T, HDMI 2.0, HDCP 2.2. Podpora 4K/UHD@60Hz 4:2:0. Přenos 1080p na vzálenost max. 70m, přenos 4K/UHD na max. 40m (obojí při použití kabelu CAT6/7). HDCP kompatibilní. Podpora přenosu EDID a CEC. PoE napájení přijímače po CATx kabelu (zdroj součást balení) | kpl |  | 1 | 0 | Etapa 3 - projekt U21
Řídicí systém
29 | KŘS1 |  | Kontrolér řídicího systému | Kontrolér řídicího systému. Minimální technické parametry kontroléru: CPU, 256MB RAM, 6x RS232, 8x IR, 8x IO, 4x relé, audio in/out, 1x LAN, slot pro SD kartu, vestavěný webový server. | ks |  | 1 | 0 | Etapa 2 - koncové prvky
30 | TP1 |  | Dotykový panel | Dotykový panel řídicího systému, drátový vestavný. Minimální technické parametry panelu: úhlopříčka 10" 16:9, rozlišení 1280x800, 32-bitové barvy, kapacitní dotykový IPS displej, vestavěné reproduktory a mikrofon, vestavěný světelný a pohybový senzor, IP komunikace, napájení přes PoE, provedení v masivním hliníkovém šasi. | ks |  | 1 | 0 | Etapa 2 - koncové prvky
31 | SWI1 |  | Datový switch | Minimálně 16-port 10/100 Ethernet switch, min. 8 portů je PoE, PoE power budget min. 130W, 802.3af/az | ks |  | 1 | 0 | Etapa 3 - projekt U21
AV kabeláž
32 | K8 |  | HDMI kabel | Kabel HDMI/HDMI M/M HighSpeed s Ethernetem,1,5 m. HDMI+ Ethernet Channel (HEC), 3D, HDCP, CEC, 4K (2160i/p), Full HD (1080i/p). Přen.rychlost min. 10,2 Gbps. | ks |  | 12 | 0 | Etapa 2 - koncové prvky
33 | K13 |  | Audio kabel | Nesymetrický stíněný stero kabel, 2x 0,14 mm2 (2,9 x 5,8 mm), instalační pro konektory jack 3.5 mm | m |  | 10 | 0 | Etapa 3 - projekt U21
34 | K14 |  | Audio kabel | Symetrický stíněný audio mono kabel, průměr 6,0 mm, instalační | m |  | 30 | 0 | Etapa 3 - projekt U21
35 | K21 |  | RF kabel | Koaxialní kabel pro RF signály. Impedance 50 ohm. Vnější průměr 5,0 mm. Útlum 21dB/100m/800MHz | m |  | 10 | 0 | Etapa 3 - projekt U21
36 | K19 |  | Patch kabel | Patch kabel UTP RJ45-RJ45 Cat.5e, délka 1 m | ks |  | 10 | 0 | Etapa 3 - projekt U21
37 | K20 |  | Konektory | Set audio, RS232 a VGA konektorů | kpl |  | 1 | 0 | Etapa 3 - projekt U21
AV technika - instalace a služby - etapa č.2
38 | INS8 |  | Instalace AV techniky | Instalace video techniky (Projektory, Videotechnika, držáky, projekční plochy). | kpl |  | 1 | 0 | Etapa 3 - projekt U21
39 | INS9 |  | Instalace AV techniky | Instalace audio techniky (Reproduktory, Mixážní pult, Zesilovač) | kpl |  | 1 | 0 | Etapa 3 - projekt U21
40 | INS10 |  | Instalace AV techniky | Instalace kabeláže včetně konektorů (Příprava a pokládka kabelového svazku. Konektory: audio, video, řízení, napájení, přípojná místa) | kpl |  | 1 | 0 | Etapa 3 - projekt U21
41 | INS11 |  | Instalace AV techniky | Instalace interfacové techniky (Instalace interfacové techniky, přístrojové skříně a rozvaděče. Vyvázání kabeláže a zapojení napájení) | kpl |  | 1 | 0 | Etapa 3 - projekt U21
42 | INS12 |  | Instalace AV techniky | Instalace řídícího systému (Řídící jednotka, Ovládací prvky, Silové vypínače ovládané z ŘS) | kpl |  | 1 | 0 | Etapa 3 - projekt U21
43 | INS13 |  | Instalace AV techniky | Instalace speciální techniky (Videokonference) | kpl |  | 1 | 0 | Etapa 3 - projekt U21
44 | INS3 |  | Instalace AV techniky | Další práce (Vykládka/nakládka. Úklid materiálu, nářadí, likvidace obalů). | kpl |  | 1 | 0 | Etapa 3 - projekt U21
45 | INS16 |  | Instalace AV techniky | Programování a SW práce (Řídící systém, Režimy a předvolby na dotykovém panelu, Programování silových okruhů, Tvorba manuálu pro systém) | hodina |  |  | 0 | Etapa 3 - projekt U21
46 | INS18 |  | Instalace AV techniky | IT služby (Instalace a nastavení PC, Konzultace) | hodina |  |  | 0 | Etapa 3 - projekt U21
47 | INS4 |  | Instalace AV techniky | Projektový managment (Obhlídky na místě, Konzultace, Kontrolní dny) | kpl |  | 1 | 0 | Etapa 2 - koncové prvky
48 | INS5 |  | Instalace AV techniky | Příprava, inženýring, předání, školení (Doplnění projektové dokumentace před akcí. Přejímka stavební připravenosti, převzetí místa instalace. Projektová dokumentace skutečného stavu. Předání díla. Zaškolení uživatele. Inženýring - vedení instalace. Systémové testy.) | kpl |  | 1 | 0 | Etapa 2 - koncové prvky
49 | INS6 |  | Instalace AV techniky | Doprava, ubytování | set |  | 1 | 0 | Etapa 3 - projekt U21
AV TECHNIKA - ETAPA 2 KONCOVÉ PRVKY, cena celkem: | [7 empty] | 0
AV TECHNIKA - ETAPA 3 DODÁVANÁ V RÁMCI PROJEKTU U21, cena celkem: | [7 empty] | 0
0

## I.S.
číslo položky | označení | model | název | popis | množstevní jednotka | Kč/jednotka bez_DPH | počet | cena celkem / Kč bez DPH | Rozdělení na etapy
Informační systém
Zobrazování
1 | ID1 |  | Informační displej | LCD profesionální displej s minimální konfigurací: úhlopříčka 48", rozlišení 1920x1080, Jas: 350 cd/m², Konstantní poměr: 400:1, LED podsvícení, systém zavěšení VESA, zabudované reproduktory 2x10W. Konektivita VGA+audio IN, Audio OUT, 2x HDMI IN, RS232, LAN, Provoz 12/7. Pozorovací úhel 178°. Šířka rámečku méně než 15 mm. Váha do 30 kg. | ks |  | 10 | 0 | Etapa 3 - projekt U21
2 | ID1 |  | Informační displej | LCD profesionální displej s minimální konfigurací: úhlopříčka 48", rozlišení 1920x1080, Jas: 350 cd/m², Konstantní poměr: 400:1, LED podsvícení, systém zavěšení VESA, zabudované reproduktory 2x10W. Konektivita VGA+audio IN, Audio OUT, 2x HDMI IN, RS232, LAN, Provoz 12/7. Pozorovací úhel 178°. Šířka rámečku méně než 15 mm. Váha do 30 kg. | ks |  | 2 | 0 | Etapa 2 - koncové prvky
3 | ND2 |  | Nástěnný držák | Nástěnný fixní držák pro displeje 37"-63. Min. nosnost 80 kg. Možnost horizontálního posunu po instalaci +/- cca 200 mm doleva a doprava. | ks |  | 10 | 0 | Etapa 3 - projekt U21
5 | SDD1 |  | Stropní držák | Stropní držák 55" displeje, černé kovové provedení, vedení kabeláže uvnitř držáku. | ks |  | 2 | 0 | Etapa 2 - koncové prvky
Digital signage
6 | POS |  | Terminál POS k displejům menzy | POS box, bezvětrákový. Vybavený CPU, min. 2GB RAM DDR3, min. 500GB HDD SATA, ETH, COM a USB porty. Výstup VGA s převodníkem na HDMI, nebo HDMI. Expanzní Mini PCIe slot pro rozšíření. S nainstalovaným OS v poslední verzi dodavatele kompatibilní s OS využívaným na univerzitě, podpora IoT. Součástí dodávky je HDMI propojovací kabel 1m, UTP kabel se spojkou. | ks |  | 2 | 0 | Etapa 3 - projekt U21
7 | MINIPC |  | Minipočítač k informačním displejům | Minipočítač s podporou OS Raspbian, 1GB RAM, Video (GPU), USB 2.0, integrovaná ETH, video výstup digitální HDMI rev. 1.3 & 1.4, BT. Součástí napájecí zdroj, chladič, krabička, HDMI kabel pro propojení s Informačním displejem. Zařízení musí mít výstup, nebo dodanou redukci na sériový port RS-232. Podpora umístění OS na paměťové micro SD kartě. | ks |  | 10 | 0 | Etapa 3 - projekt U21
9 | SDK1 |  | SD karta | Micro SD karta, UHS-I Class Speed U1, 64GB | ks |  | 10 | 0 | Etapa 2 - koncové prvky
AV kabeláž
10 | K9 |  | HDMI kabel | Kabel HDMI/HDMI M/M HighSpeed s Ethernetem, 1 m. HDMI+ Ethernet Channel (HEC), 3D, HDCP, CEC, 4K (2160i/p), Full HD (1080i/p). Přen.rychlost min. 10,2 Gbps. | ks |  | 10 | 0 | Etapa 3 - projekt U21
11 | K22 |  | RS232 kabel | RS232 kabel, hotový 1m. | ks |  | 10 | 0 | Etapa 3 - projekt U21
12 | K19 |  | Patch kabel | Patch kabel UTP RJ45-RJ45 Cat.5e, délka 1 m | ks |  | 10 | 0 | Etapa 3 - projekt U21
AV technika - instalace a služby - etapa č.2
13 | INS8 |  | Instalace AV techniky | Instalace video techniky (Projektory, Videotechnika, držáky, projekční plochy). | kpl |  | 1 | 0 | Etapa 3 - projekt U21
14 | INS10 |  | Instalace AV techniky | Instalace kabeláže včetně konektorů (Příprava a pokládka kabelového svazku. Konektory: audio, video, řízení, napájení, přípojná místa) | kpl |  | 1 | 0 | Etapa 3 - projekt U21
15 | INS3 |  | Instalace AV techniky | Další práce (Vykládka/nakládka. Úklid materiálu, nářadí, likvidace obalů). | kpl |  | 1 | 0 | Etapa 3 - projekt U21
16 | INS15 |  | Instalace AV techniky | Instalace informačního systému (Instalace přehrávačů, Konfigurace, Instalace SW, Zprovoznění systému, Zaškolení uživatelů) | kpl |  | 1 | 0 | Etapa 2 - koncové prvky
17 | INS4 |  | Instalace AV techniky | Projektový managment (Obhlídky na místě, Konzultace, Kontrolní dny) | kpl |  | 1 | 0 | Etapa 2 - koncové prvky
18 | INS5 |  | Instalace AV techniky | Příprava, inženýring, předání, školení (Doplnění projektové dokumentace před akcí. Přejímka stavební připravenosti, převzetí místa instalace. Projektová dokumentace skutečného stavu. Předání díla. Zaškolení uživatele. Inženýring - vedení instalace. Systémové testy.) | kpl |  | 1 | 0 | Etapa 2 - koncové prvky
19 | INS6 |  | Instalace AV techniky | Doprava, ubytování | set |  | 1 | 0 | Etapa 3 - projekt U21
AV TECHNIKA - ETAPA 2 KONCOVÉ PRVKY, cena celkem: | [7 empty] | 0
AV TECHNIKA - ETAPA 3 DODÁVANÁ V RÁMCI PROJEKTU U21, cena celkem: | [7 empty] | 0
0

## 8.02
číslo položky | označení | model | název | popis | množstevní jednotka | Kč/jednotka bez_DPH | počet | cena celkem / Kč bez DPH | Rozdělení na etapy
AV TECHNIKA - UČEBNA 8.02
Zdroje signálu + PC technika + tabule
1 | NT3 |  | Nástěnná tabule | Nástěnná bílá tabule pro popis fixem, design rámeček, rozměry tabule 200x100cm. | ks |  | 1 | 0 | Etapa 2 - koncové prvky
AV technika - instalace a služby - etapa č.2
2 | INS14 |  | Instalace techniky | Instalace ostatní zařízení (Bílá tabule) | kpl |  | 1 | 0 | Etapa 2 - koncové prvky
AV TECHNIKA - ETAPA 2 KONCOVÉ PRVKY, cena celkem: | [7 empty] | 0
AV TECHNIKA - ETAPA 3 DODÁVANÁ V RÁMCI PROJEKTU U21, cena celkem:
0