## Rekapitulace stavby
Export Komplet | [28 empty] | 2.0 |  |  |  |  | False | False | {592c8dc5-000d-4cd8-b20a-4c7497b26953}
[20 empty] | >> skryté sloupce << | [12 empty] | 0,01 | 21
[33 empty] | 0,01 | 15
|  | REKAPITULACE STAVBY | [18 empty] | v --- níže se nacházejí doplnkové a pomocné údaje k sestavám --- v | [11 empty] | 0,001
|  | Kód: |  |  |  |  | 11 | [25 empty] | 0,01
|  | Stavba: |  |  |  |  | OBJEKT VIKS - Aula - ADAPTACE VÝUKOVÝCH PROSTOR | [25 empty] | 0,01
|  | KSO: | [13 empty] | CC-CZ: | [16 empty] | 0,01
|  | Místo: |  |  |  |  | Ústí nad Labem | [8 empty] | Datum: |  | 11. 3. 2020 | [14 empty] | 0,01
0,01
|  | Zadavatel: | [13 empty] | IČ: |  | 44555601 | [14 empty] | 0,01
|  |  | Univerzita J. E. Purkyně v Ústí nad Labem | [12 empty] | DIČ: |  | CZ44555601 | [14 empty] | 0,01
0,01
|  | Zhotovitel: | [13 empty] | IČ: | [16 empty] | 0,01
[16 empty] | DIČ: | [16 empty] | 0,01
False
|  | Projektant: | [13 empty] | IČ: | [16 empty] | False
[16 empty] | DIČ: | [16 empty] | True
0,01
|  | Zpracovatel: | [13 empty] | IČ: | [16 empty] | 0,01
[16 empty] | DIČ: | [16 empty] | False
Poznámka:
|  | Náklady z rozpočtů | [13 empty] | 0
|  | Ostatní náklady ze souhrnného listu | [13 empty] | 0
|  | Cena bez DPH | [13 empty] | 0
[8 empty] | Sazba daně |  |  | Základ daně |  |  |  |  | Výše daně
|  | DPH |  | základní |  |  |  | 21% |  |  | 0 |  |  |  |  | 0
|  |  |  | snížená |  |  |  | 15% |  |  | 0 |  |  |  |  | 0
|  |  |  | zákl. přenesená |  |  |  | 21% |  |  | 0 |  |  |  |  | 0
|  |  |  | sníž. přenesená |  |  |  | 15% |  |  | 0 |  |  |  |  | 0
|  |  |  | nulová |  |  |  | 0% |  |  | 0 |  |  |  |  | 0
|  | Cena s DPH | [6 empty] | v |  |  | CZK |  |  |  | 0
|  | Projektant | [11 empty] | Zpracovatel
|  | Datum a podpis: | [7 empty] | Razítko |  |  |  | Datum a podpis: |  |  | Razítko
|  | Objednavatel | [11 empty] | Zhotovitel
|  | Datum a podpis: | [7 empty] | Razítko |  |  |  | Datum a podpis: |  |  | Razítko
REKAPITULACE OBJEKTŮ STAVBY A SOUPISŮ PRACÍ
| Kód: | [6 empty] | 11
| Stavba: | [6 empty] | OBJEKT VIKS - Aula - ADAPTACE VÝUKOVÝCH PROSTOR
| Místo: | [6 empty] | Ústí nad Labem | [6 empty] | Datum: |  | 11. 3. 2020
| Zadavatel: | [6 empty] | Univerzita J. E. Purkyně v Ústí nad Labem | [6 empty] | Projektant: | [5 empty] | Informatívní údaje z listů zakázek
| Zhotovitel: | [13 empty] | Zpracovatel:
| Kód |  |  |  | Popis | [7 empty] | Cena bez DPH [CZK] |  |  |  |  | Cena s DPH [CZK] | Typ |  | z toho Ostat. náklady [CZK] | DPH [CZK] | Normohodiny [h] | DPH základní [CZK] | DPH snížená [CZK] | DPH základní přenesená [CZK] | DPH snížená přenesená [CZK] | Základna DPH základní | Základna DPH snížená | Základna DPH zákl. přenesená | Základna DPH sníž. přenesená | Základna DPH nulová
| 1) Náklady z rozpočtů | [11 empty] | 0 |  |  |  |  | 0 |  |  | 0 | 0 | #REF! | 0 | 0 | 0 | 0 | 0 | 0 | 0 | 0 | 0 | D | 0 | ###NOIMPORT### | IMPORT | {592c8dc5-000d-4cd8-b20a-4c7497b26953} | {00000000-0000-0000-0000-000000000000}
/ |  | 1 |  |  |  | Adaptace výukových prostor - STAVEBNÍ ČÁST | [6 empty] | 0 |  |  |  |  | 0 | STA |  | 0 | 0 | #REF! | 0 | 0 | 0 | 0 | 0 | 0 | 0 | 0 | 0 |  | 1 |  | IMPORT | {69553ed3-eeee-4b08-b525-9fee7fd253ec} | {592c8dc5-000d-4cd8-b20a-4c7497b26953} | 2
/ |  | 1-1 |  |  |  | Elektroinstalace | [6 empty] | 0 |  |  |  |  | 0 | STA |  | 0 | 0 | 0 | 0 | 0 | 0 | 0 | 0 | 0 | 0 | 0 | 0 |  | 1 |  | IMPORT | {25d173d2-8c8a-4e62-94df-0d004d57b0a9} | {592c8dc5-000d-4cd8-b20a-4c7497b26953} | 2
/ |  | 1-2 |  |  |  | Mobiliár - Vybavení nábytkem | [6 empty] | 0 |  |  |  |  | 0 | STA |  | 0 | 0 | 15.72 | 0 | 0 | 0 | 0 | 0 | 0 | 0 | 0 | 0 |  | 1 |  | IMPORT | {029ecdff-f466-47b1-873e-935349ad782e} | {592c8dc5-000d-4cd8-b20a-4c7497b26953} | 2
/ |  | 1-3 |  |  |  | Audiovizuální technika | [6 empty] | 0 |  |  |  |  | 0 | STA |  | 0 | 0 | 0 | 0 | 0 | 0 | 0 | 0 | 0 | 0 | 0 | 0 |  | 1 |  | IMPORT | {9835a436-878b-459c-97c3-d31f8084c1db} | {592c8dc5-000d-4cd8-b20a-4c7497b26953} | 2
| 2) Ostatní náklady ze souhrnného listu | [11 empty] | 0 |  |  |  |  | 0 |  |  | Procent. zadání [% nákladů rozpočtu] | Zařazení nákladů | DPH | DPH [CZK]
| Celkové náklady za stavbu 1) + 2) | [11 empty] | 0 |  |  |  |  | 0

## 1 - Adaptace výukových pr...
[9 empty] | >> skryté sloupce << | [9 empty] | {69553ed3-eeee-4b08-b525-9fee7fd253ec}
2
| KRYCÍ LIST SOUPISU PRACÍ | [8 empty] | v --- níže se nacházejí doplnkové a pomocné údaje k sestavám --- v | [8 empty] | False
Stavba:
OBJEKT VIKS - Aula - ADAPTACE VÝUKOVÝCH PROSTOR
Objekt:
1 - Adaptace výukových prostor - STAVEBNÍ ČÁST
| KSO: |  |  |  |  | CC-CZ:
| Místo: |  | Ústí nad Labem |  |  | Datum: | 11. 3. 2020
| Zadavatel: |  |  |  |  | IČ: | 44555601
|  | Univerzita J. E. Purkyně v Ústí nad Labem |  |  |  | DIČ: | CZ44555601
| Zhotovitel: |  |  |  |  | IČ:
DIČ:
| Projektant: |  |  |  |  | IČ:
DIČ:
| Zpracovatel: |  |  |  |  | IČ:
DIČ:
Poznámka:
| Cena bez DPH | [5 empty] | 0
|  |  | Základ daně |  |  | Sazba daně | Výše daně
| DPH | základní | 0 |  |  | 21% | 0
|  | snížená | 0 |  |  | 15% | 0
|  | zákl. přenesená | 0 |  |  | 21% | 0
|  | sníž. přenesená | 0 |  |  | 15% | 0
|  | nulová | 0 |  |  | 0% | 0
| Cena s DPH |  |  | v | CZK |  | 0
| Projektant |  |  | Zpracovatel
| Datum a podpis: |  | Razítko | Datum a podpis: |  |  | Razítko
| Objednavatel |  |  | Zhotovitel
| Datum a podpis: |  | Razítko | Datum a podpis: |  |  | Razítko
REKAPITULACE ČLENĚNÍ SOUPISU PRACÍ
Stavba:
OBJEKT VIKS - Aula - ADAPTACE VÝUKOVÝCH PROSTOR
Objekt:
1 - Adaptace výukových prostor - STAVEBNÍ ČÁST
Místo: |  |  | Ústí nad Labem |  |  | Datum: | 11. 3. 2020
Zadavatel: |  |  | Univerzita J. E. Purkyně v Ústí nad Labem |  |  | Projektant:
Zhotovitel: | [5 empty] | Zpracovatel: | 0
Kód dílu - Popis | [6 empty] | Cena celkem [CZK]
Náklady ze soupisu prací | [6 empty] | 0 | [12 empty] | -1
| HSV - Práce a dodávky HSV | [5 empty] | 0
| 3 - Svislé a kompletní konstrukce | [5 empty] | 0
| 4 - Vodorovné konstrukce | [5 empty] | 0
| 6 - Úpravy povrchů, podlahy a osazování výplní | [5 empty] | 0
| 9 - Ostatní konstrukce a práce, bourání | [5 empty] | 0
| 997 - Přesun sutě | [5 empty] | 0
| 998 - Přesun hmot | [5 empty] | 0
| PSV - Práce a dodávky PSV | [5 empty] | 0
| 721 - Zdravotechnika - vnitřní kanalizace | [5 empty] | 0
| 722 - Zdravotechnika - vnitřní vodovod | [5 empty] | 0
| 725 - Zdravotechnika - zařizovací předměty | [5 empty] | 0
| 726 - Zdravotechnika - předstěnové instalace | [5 empty] | 0
| 763 - Konstrukce suché výstavby | [5 empty] | 0
| 766 - Konstrukce truhlářské | [5 empty] | 0
| 767 - Konstrukce zámečnické | [5 empty] | 0
| 771 - Podlahy z dlaždic | [5 empty] | 0
| 776 - Podlahy povlakové | [5 empty] | 0
| 781 - Dokončovací práce - obklady | [5 empty] | 0
| 783 - Dokončovací práce - nátěry | [5 empty] | 0
| 784 - Dokončovací práce - malby a tapety | [5 empty] | 0
| VRN - Vedlejší rozpočtové náklady | [5 empty] | 0
SOUPIS PRACÍ
Stavba:
OBJEKT VIKS - Aula - ADAPTACE VÝUKOVÝCH PROSTOR
Objekt:
1 - Adaptace výukových prostor - STAVEBNÍ ČÁST
Místo: |  |  | Ústí nad Labem |  |  | Datum: | 11. 3. 2020
Zadavatel: |  |  | Univerzita J. E. Purkyně v Ústí nad Labem |  |  | Projektant:
Zhotovitel: | [5 empty] | Zpracovatel: | 0
PČ | Typ | Kód | Popis | MJ | Množství | J.cena [CZK] | Cena celkem [CZK] | Cenová soustava |  |  | DPH | J. Nh [h] | Nh celkem [h] | J. hmotnost [t] | Hmotnost celkem [t] | J. suť [t] | Suť Celkem [t]
Náklady soupisu celkem | [6 empty] | 0 | [5 empty] | #REF! |  | #REF! |  | #REF! |  | D | -1 | [10 empty] | 0
| D | HSV | Práce a dodávky HSV |  |  |  | 0 | [5 empty] | 1023.4208 |  | 18.6207 |  | 4.0827 | 1 | D | 0 |  |  |  | ROZPOCET | [6 empty] | 0
| D | 3 | Svislé a kompletní konstrukce |  |  |  | 0 | [5 empty] | 1.6869 |  | 0.30687 |  | 0 | 1 | D | 1 |  |  |  | ROZPOCET | [6 empty] | 0
1 | K | 311272111 | Zdivo z pórobetonových tvárnic na tenké maltové lože, tl. zdiva 250 mm pevnost tvárnic do P2, objemová hmotnost do 450 kg/m3 hladkých | m2 | 1.122 | 0 | 0 | CS ÚRS 2020 01 |  |  | základní | 0.65 | 0.7293 | 0.17764 | 0.19931 | 0 | 0 | 4 | K | 2 |  |  |  | ROZPOCET | 0 | 0 | 0 | 0 | 0 | 1 | 0 | 4 | -85068021
| VV |  | 2,132*0,4 |  | 0.853 | [13 empty] | VV | 2 | 2 | True | 0 | ROZPOCET
| VV |  | 0,673*0,4 |  | 0.269 | [13 empty] | VV | 2 | 2 | True | 0 | ROZPOCET
| VV |  | Součet |  | 1.122 | [13 empty] | VV | 2 | 4 | True | 1 | ROZPOCET
2 | K | 342272225 | Příčky z pórobetonových tvárnic hladkých na tenké maltové lože objemová hmotnost do 500 kg/m3, tloušťka příčky 100 mm | m2 | 1.824 | 0 | 0 | CS ÚRS 2020 01 |  |  | základní | 0.525 | 0.9576 | 0.05897 | 0.10756 | 0 | 0 | 4 | K | 2 |  |  |  | ROZPOCET | 0 | 0 | 0 | 0 | 0 | 1 | 0 | 4 | -119904231
| VV |  | (1,2*0,76)*2 |  | 1.824 | [13 empty] | VV | 2 | 2 | True | 1 | ROZPOCET
| D | 4 | Vodorovné konstrukce |  |  |  | 0 | [5 empty] | 189.7279 |  | 14.7044 |  | 0 | 1 | D | 1 |  |  |  | ROZPOCET | [6 empty] | 0
3 | K | 430321515 | Schodišťové konstrukce a rampy z betonu železového (bez výztuže) stupně, schodnice, ramena, podesty s nosníky tř. C 20/25 | m3 | 0.858 | 0 | 0 | CS ÚRS 2020 01 |  |  | základní | 2.513 | 2.1562 | 2.4534 | 2.105 | 0 | 0 | 4 | K | 2 |  |  |  | ROZPOCET | 0 | 0 | 0 | 0 | 0 | 1 | 0 | 4 | 877338924
| VV |  | 1,2*2,6*((0,05+(0,1+0,4))/2) |  | 0.858 | [13 empty] | VV | 2 | 2 | True | 1 | ROZPOCET
4 | K | 430321515.1 | Schodišťová konstrukce a rampa ze ŽB - příplatek za omezený prostor | m3 | 0.858 | 0 | 0 |  |  |  | základní | 2.513 | 2.1562 | 2.4534 | 2.105 | 0 | 0 | 4 | K | 2 |  |  |  | ROZPOCET | 0 | 0 | 0 | 0 | 0 | 1 | 0 | 4 | 1321474604
5 | K | 430362021 | Výztuž schodišťových konstrukcí a ramp stupňů, schodnic, ramen, podest s nosníky ze svařovaných sítí z drátů typu KARI | t | 0.019 | 0 | 0 | CS ÚRS 2020 01 |  |  | základní | 15.211 | 0.28901 | 1.0628 | 0.020193 | 0 | 0 | 4 | K | 2 |  |  |  | ROZPOCET | 0 | 0 | 0 | 0 | 0 | 1 | 0 | 4 | -1569244719
| VV |  | ((2,6*1,2)*18,2/(2*3)*2)/1000 |  | 0.019 | [13 empty] | VV | 2 | 2 | True | 1 | ROZPOCET
6 | K | 431351121 | Bednění podest, podstupňových desek a ramp včetně podpěrné konstrukce výšky do 4 m půdorysně přímočarých zřízení | m2 | 1.52 | 0 | 0 | CS ÚRS 2020 01 |  |  | základní | 1.342 | 2.0398 | 0.012825 | 0.019494 | 0 | 0 | 4 | K | 2 |  |  |  | ROZPOCET | 0 | 0 | 0 | 0 | 0 | 1 | 0 | 4 | -1408718596
| VV |  | 1,2*0,4+2,6*0,4 |  | 1.52 | [13 empty] | VV | 2 | 2 | True | 1 | ROZPOCET
7 | K | 431351122 | Bednění podest, podstupňových desek a ramp včetně podpěrné konstrukce výšky do 4 m půdorysně přímočarých odstranění | m2 | 1.52 | 0 | 0 | CS ÚRS 2020 01 |  |  | základní | 0.338 | 0.51376 | 0 | 0 | 0 | 0 | 4 | K | 2 |  |  |  | ROZPOCET | 0 | 0 | 0 | 0 | 0 | 1 | 0 | 4 | 831258408
8 | K | 434311115.1 | Nové schodišťové stupně z betonu tř. C 20/25 bez potěru do 2m | ks | 23 | 0 | 0 |  |  |  | základní | 0.379 | 8.717 | 0.11046 | 2.5406 | 0 | 0 | 4 | K | 2 |  |  |  | ROZPOCET | 0 | 0 | 0 | 0 | 0 | 1 | 0 | 4 | -1020765728
| VV |  | "1,8m"3 |  | 3 | [13 empty] | VV | 2 | 2 | True | 0 | ROZPOCET
| VV |  | "1,2223"10*2 |  | 20 | [13 empty] | VV | 2 | 2 | True | 0 | ROZPOCET
| VV |  | Součet |  | 23 | [13 empty] | VV | 2 | 4 | True | 1 | ROZPOCET
9 | K | 434311115.2 | Doplnění schodišťových stupňů z betonu tř. C 20/25 bez potěru do 2m do 0,5m3 | ks | 22 | 0 | 0 |  |  |  | základní | 0.379 | 8.338 | 0.11046 | 2.4301 | 0 | 0 | 4 | K | 2 |  |  |  | ROZPOCET | 0 | 0 | 0 | 0 | 0 | 1 | 0 | 4 | 302611857
| VV |  | "pod okny"7*2 |  | 14 | [13 empty] | VV | 2 | 2 | True | 0 | ROZPOCET
| VV |  | "schodiště 1 -4 stupeň"4*2 |  | 8 | [13 empty] | VV | 2 | 2 | True | 0 | ROZPOCET
| VV |  | Součet |  | 22 | [13 empty] | VV | 2 | 4 | True | 1 | ROZPOCET
10 | K | 434311116.1 | Nové schodišťové stupně - výztužení KARI sítí | ks | 23 | 0 | 0 |  |  |  | základní | 0.379 | 8.717 | 0.11046 | 2.5406 | 0 | 0 | 4 | K | 2 |  |  |  | ROZPOCET | 0 | 0 | 0 | 0 | 0 | 1 | 0 | 4 | 774289486
| VV |  | "1,8m"3 |  | 3 | [13 empty] | VV | 2 | 2 | True | 0 | ROZPOCET
| VV |  | "1,2223"10*2 |  | 20 | [13 empty] | VV | 2 | 2 | True | 0 | ROZPOCET
| VV |  | Součet |  | 23 | [13 empty] | VV | 2 | 4 | True | 1 | ROZPOCET
11 | K | 434311116.2 | Doplnění schodišťových stupňů - výztužení KARI sítí | ks | 22 | 0 | 0 |  |  |  | základní | 0.379 | 8.338 | 0.11046 | 2.4301 | 0 | 0 | 4 | K | 2 |  |  |  | ROZPOCET | 0 | 0 | 0 | 0 | 0 | 1 | 0 | 4 | -212208557
| VV |  | "pod okny"7*2 |  | 14 | [13 empty] | VV | 2 | 2 | True | 0 | ROZPOCET
| VV |  | "schodiště 1 -4 stupeň"4*2 |  | 8 | [13 empty] | VV | 2 | 2 | True | 0 | ROZPOCET
| VV |  | Součet |  | 22 | [13 empty] | VV | 2 | 4 | True | 1 | ROZPOCET
12 | K | 434351141.1 | Zřízení bednění stupňů přímočarých schodišť do 2m | ks | 23 | 0 | 0 |  |  |  | základní | 0.839 | 19.297 | 0.00658 | 0.15134 | 0 | 0 | 4 | K | 2 |  |  |  | ROZPOCET | 0 | 0 | 0 | 0 | 0 | 1 | 0 | 4 | 563606617
| VV |  | "1,8m"3 |  | 3 | [13 empty] | VV | 2 | 2 | True | 0 | ROZPOCET
| VV |  | "1,2223"10*2 |  | 20 | [13 empty] | VV | 2 | 2 | True | 0 | ROZPOCET
| VV |  | Součet |  | 23 | [13 empty] | VV | 2 | 4 | True | 1 | ROZPOCET
13 | K | 434351141.2 | Zřízení bednění stupňů - doplnění schodišťových stupňů do 2m do 0,5m3 | ks | 22 | 0 | 0 |  |  |  | základní | 0.839 | 18.458 | 0.00658 | 0.14476 | 0 | 0 | 4 | K | 2 |  |  |  | ROZPOCET | 0 | 0 | 0 | 0 | 0 | 1 | 0 | 4 | 304095141
| VV |  | "pod okny"7*2 |  | 14 | [13 empty] | VV | 2 | 2 | True | 0 | ROZPOCET
| VV |  | "schodiště 1 -4 stupeň"4*2 |  | 8 | [13 empty] | VV | 2 | 2 | True | 0 | ROZPOCET
| VV |  | Součet |  | 22 | [13 empty] | VV | 2 | 4 | True | 1 | ROZPOCET
14 | K | 434351142.1 | Odstranění bednění stupňů přímočarých schodišť do 2m | ks | 23 | 0 | 0 |  |  |  | základní | 0.26 | 5.98 | 0 | 0 | 0 | 0 | 4 | K | 2 |  |  |  | ROZPOCET | 0 | 0 | 0 | 0 | 0 | 1 | 0 | 4 | 233726913
15 | K | 434351142.2 | Odstranění bednění stupňů - doplnění schodišťových stupňů do 2m do 0,5m3 | ks | 22 | 0 | 0 |  |  |  | základní | 0.26 | 5.72 | 0 | 0 | 0 | 0 | 4 | K | 2 |  |  |  | ROZPOCET | 0 | 0 | 0 | 0 | 0 | 1 | 0 | 4 | -1569945119
16 | K | 985564214.1 | Kotvičky pro dobetonávky a nové stupně z oceli D 16 mm do chemické malty | kus | 224 | 0 | 0 |  |  |  | základní | 0.442 | 99.008 | 0.00097 | 0.21728 | 0 | 0 | 4 | K | 2 |  |  |  | ROZPOCET | 0 | 0 | 0 | 0 | 0 | 1 | 0 | 4 | 1607477152
| VV |  | "Dobetonávka původních schodů" | [15 empty] | VV | 2 | 1 | True | 0 | ROZPOCET
| VV |  | 6*(7*2+4*2) |  | 132 | [13 empty] | VV | 2 | 2 | True | 0 | ROZPOCET
| VV |  | "nové stupně" | [15 empty] | VV | 2 | 1 | True | 0 | ROZPOCET
| VV |  | 4*(10*2)+4*3 |  | 92 | [13 empty] | VV | 2 | 2 | True | 0 | ROZPOCET
| VV |  | Součet |  | 224 | [13 empty] | VV | 2 | 4 | True | 1 | ROZPOCET
| D | 6 | Úpravy povrchů, podlahy a osazování výplní |  |  |  | 0 | [5 empty] | 108.2475 |  | 3.5179 |  | 0 | 1 | D | 1 |  |  |  | ROZPOCET | [6 empty] | 0
17 | K | 612135011 | Vyrovnání nerovností podkladu vnitřních omítaných ploch tmelem, tloušťky do 2 mm stěn | m2 | 53.946 | 0 | 0 | CS ÚRS 2020 01 |  |  | základní | 0.27 | 14.5654 | 0.00546 | 0.29455 | 0 | 0 | 4 | K | 2 |  |  |  | ROZPOCET | 0 | 0 | 0 | 0 | 0 | 1 | 0 | 4 | -136000119
| VV |  | "přetmelení svislých ploch stupňů"14,58*3,7 |  | 53.946 | [13 empty] | VV | 2 | 2 | True | 0 | ROZPOCET
| VV |  | Součet |  | 53.946 | [13 empty] | VV | 2 | 4 | True | 1 | ROZPOCET
18 | K | 612135011.1 | Vyrovnání podkladu vnitřních stěn tmelem tl do 2 mm - příplatek za špatně přístupné plochy | m2 | 53.946 | 0 | 0 |  |  |  | základní | 0.27 | 14.5654 | 0.00546 | 0.29455 | 0 | 0 | 4 | K | 2 |  |  |  | ROZPOCET | 0 | 0 | 0 | 0 | 0 | 1 | 0 | 4 | 304153309
| VV |  | "přetmelení svislých ploch stupňů"14,58*3,7 |  | 53.946 | [13 empty] | VV | 2 | 2 | True | 0 | ROZPOCET
| VV |  | Součet |  | 53.946 | [13 empty] | VV | 2 | 4 | True | 1 | ROZPOCET
19 | K | 612135101 | Hrubá výplň rýh maltou jakékoli šířky rýhy ve stěnách | m2 | 35.1 | 0 | 0 | CS ÚRS 2020 01 |  |  | základní | 0.624 | 21.9024 | 0.04 | 1.404 | 0 | 0 | 4 | K | 2 |  |  |  | ROZPOCET | 0 | 0 | 0 | 0 | 0 | 1 | 0 | 4 | -832517142
| VV |  | 480*0,03 |  | 14.4 | [13 empty] | VV | 2 | 2 | True | 0 | ROZPOCET
| VV |  | 210*0,07 |  | 14.7 | [13 empty] | VV | 2 | 2 | True | 0 | ROZPOCET
| VV |  | 40*0,15 |  | 6 | [13 empty] | VV | 2 | 2 | True | 0 | ROZPOCET
| VV |  | Součet |  | 35.1 | [13 empty] | VV | 2 | 4 | True | 1 | ROZPOCET
20 | K | 612321141 | Omítka vápenocementová vnitřních ploch nanášená ručně dvouvrstvá, tloušťky jádrové omítky do 10 mm a tloušťky štuku do 3 mm štuková svislých konstrukcí stěn | m2 | 10.01 | 0 | 0 | CS ÚRS 2020 01 |  |  | základní | 0.47 | 4.7047 | 0.01838 | 0.18398 | 0 | 0 | 4 | K | 2 |  |  |  | ROZPOCET | 0 | 0 | 0 | 0 | 0 | 1 | 0 | 4 | 1248147705
| VV |  | "Nové vyzdívky" | [15 empty] | VV | 2 | 1 | True | 0 | ROZPOCET
| VV |  | 1,824*2 |  | 3.648 | [13 empty] | VV | 2 | 2 | True | 0 | ROZPOCET
| VV |  | 1,122*2 |  | 2.244 | [13 empty] | VV | 2 | 2 | True | 0 | ROZPOCET
| VV |  | "Na zazdívkách původního schodiště" | [15 empty] | VV | 2 | 1 | True | 0 | ROZPOCET
| VV |  | (1,2*0,76*2+0,12*0,76+1,2*0,12)*2 |  | 4.118 | [13 empty] | VV | 2 | 2 | True | 0 | ROZPOCET
| VV |  | Součet |  | 10.01 | [13 empty] | VV | 2 | 4 | True | 1 | ROZPOCET
21 | K | 612325111 | Vápenocementová omítka rýh hladká ve stěnách, šířky rýhy do 150 mm | m2 | 35.1 | 0 | 0 | CS ÚRS 2020 01 |  |  | základní | 1.496 | 52.5096 | 0.0382 | 1.3408 | 0 | 0 | 4 | K | 2 |  |  |  | ROZPOCET | 0 | 0 | 0 | 0 | 0 | 1 | 0 | 4 | -1411761198
| VV |  | 480*0,03 |  | 14.4 | [13 empty] | VV | 2 | 2 | True | 0 | ROZPOCET
| VV |  | 210*0,07 |  | 14.7 | [13 empty] | VV | 2 | 2 | True | 0 | ROZPOCET
| VV |  | 40*0,15 |  | 6 | [13 empty] | VV | 2 | 2 | True | 0 | ROZPOCET
| VV |  | Součet |  | 35.1 | [13 empty] | VV | 2 | 4 | True | 1 | ROZPOCET
| D | 9 | Ostatní konstrukce a práce, bourání |  |  |  | 0 | [5 empty] | 342.7669 |  | 0.0915 |  | 4.0827 | 1 | D | 1 |  |  |  | ROZPOCET | [6 empty] | 0
22 | K | 119003217.1 | Mobilní plotová zábrana vyplněná dráty výšky do 1,5 m zřízení | m | 15 | 0 | 0 |  |  |  | základní | 0.089 | 1.335 | 0.0001 | 0.0015 | 0 | 0 | 4 | K | 2 |  |  |  | ROZPOCET | 0 | 0 | 0 | 0 | 0 | 1 | 0 | 4 | 478961098
| VV |  | "zařízení staveniště"15 |  | 15 | [13 empty] | VV | 2 | 2 | True | 0 | ROZPOCET
| VV |  | Součet |  | 15 | [13 empty] | VV | 2 | 4 | True | 1 | ROZPOCET
23 | K | 119003217.2 | Mobilní plotová zábrana vyplněná dráty výšky do 1,5 m Příplatek ZKD 1 den pronájmu | m | 900 | 0 | 0 |  |  |  | základní | 0.089 | 80.1 | 0.0001 | 0.09 | 0 | 0 | 4 | K | 2 |  |  |  | ROZPOCET | 0 | 0 | 0 | 0 | 0 | 1 | 0 | 4 | -1276050054
| VV |  | "zařízení staveniště"15 |  | 15 | [13 empty] | VV | 2 | 2 | True | 0 | ROZPOCET
| VV |  | Součet |  | 15 | [13 empty] | VV | 2 | 4 | True | 0 | ROZPOCET
| VV |  | 15*60 "Přepočtené koeficientem množství |  | 900 | [13 empty] | VV | 2 | 2 | True | 1 | ROZPOCET
24 | K | 119003218 | Pomocné konstrukce při zabezpečení výkopu svislé ocelové mobilní oplocení, výšky do 1,5 m panely vyplněné dráty odstranění | m | 15 | 0 | 0 | CS ÚRS 2020 01 |  |  | základní | 0.07 | 1.05 | 0 | 0 | 0 | 0 | 4 | K | 2 |  |  |  | ROZPOCET | 0 | 0 | 0 | 0 | 0 | 1 | 0 | 4 | -1208396590
25 | K | 943211111 | Montáž lešení prostorového rámového lehkého pracovního s podlahami s provozním zatížením tř. 3 do 200 kg/m2, výšky do 10 m | m3 | 1058.064 | 0 | 0 | CS ÚRS 2020 01 |  |  | základní | 0.095 | 100.5161 | 0 | 0 | 0 | 0 | 4 | K | 2 |  |  |  | ROZPOCET | 0 | 0 | 0 | 0 | 0 | 1 | 0 | 4 | -1985552370
| VV |  | (6,67+3,05)/2*14,932*14,58 |  | 1058.064 | [13 empty] | VV | 2 | 2 | True | 1 | ROZPOCET
26 | K | 943211211 | Montáž lešení prostorového rámového lehkého pracovního s podlahami Příplatek za první a každý další den použití lešení k ceně -1111 | m3 | 63483.84 | 0 | 0 | CS ÚRS 2020 01 |  |  | základní | 0 | 0 | 0 | 0 | 0 | 0 | 4 | K | 2 |  |  |  | ROZPOCET | 0 | 0 | 0 | 0 | 0 | 1 | 0 | 4 | -1365434353
| VV |  | (6,67+3,05)/2*14,932*14,58 |  | 1058.064 | [13 empty] | VV | 2 | 2 | True | 0 | ROZPOCET
| VV |  | 1058,064*60 "Přepočtené koeficientem množství |  | 63483.84 | [13 empty] | VV | 2 | 2 | True | 1 | ROZPOCET
27 | K | 943211811 | Demontáž lešení prostorového rámového lehkého pracovního s podlahami s provozním zatížením tř. 3 do 200 kg/m2, výšky do 10 m | m3 | 1058.064 | 0 | 0 | CS ÚRS 2020 01 |  |  | základní | 0.077 | 81.4709 | 0 | 0 | 0 | 0 | 4 | K | 2 |  |  |  | ROZPOCET | 0 | 0 | 0 | 0 | 0 | 1 | 0 | 4 | 355308830
28 | K | 96068057.1 | Vysekání rýh pro montáž trubek a kabelů v betonových podlahách a mazaninách hl do 7 cm a š do 7 cm | m | 78.072 | 0 | 0 |  |  |  | základní | 0.544 | 42.4712 | 0 | 0 | 0 | 0 | 64 | K | 2 |  |  |  | ROZPOCET | 0 | 0 | 0 | 0 | 0 | 1 | 0 | 64 | 1354969492
| VV |  | 3,963*2+5,14 |  | 13.066 | [13 empty] | VV | 2 | 2 | True | 0 | ROZPOCET
| VV |  | 4,138*2+5,632 |  | 13.908 | [13 empty] | VV | 2 | 2 | True | 0 | ROZPOCET
| VV |  | 4,313*3+6,250 |  | 19.189 | [13 empty] | VV | 2 | 2 | True | 0 | ROZPOCET
| VV |  | 4,572*2+6,868 |  | 16.012 | [13 empty] | VV | 2 | 2 | True | 0 | ROZPOCET
| VV |  | 4,206*2+7,485 |  | 15.897 | [13 empty] | VV | 2 | 2 | True | 0 | ROZPOCET
| VV |  | Součet |  | 78.072 | [13 empty] | VV | 2 | 4 | True | 1 | ROZPOCET
29 | K | 962031132 | Bourání příček z cihel, tvárnic nebo příčkovek z cihel pálených, plných nebo dutých na maltu vápennou nebo vápenocementovou, tl. do 100 mm | m2 | 4.329 | 0 | 0 | CS ÚRS 2020 01 |  |  | základní | 0.245 | 1.0606 | 0 | 0 | 0.131 | 0.5671 | 4 | K | 2 |  |  |  | ROZPOCET | 0 | 0 | 0 | 0 | 0 | 1 | 0 | 4 | 1314057513
| VV |  | "pro WC" | [15 empty] | VV | 2 | 1 | True | 0 | ROZPOCET
| VV |  | 0,9*2,75 |  | 2.475 | [13 empty] | VV | 2 | 2 | True | 0 | ROZPOCET
| VV |  | "průchody ke schodištím" | [15 empty] | VV | 2 | 1 | True | 0 | ROZPOCET
| VV |  | (1,22*0,76)*2 |  | 1.854 | [13 empty] | VV | 2 | 2 | True | 0 | ROZPOCET
| VV |  | Součet |  | 4.329 | [13 empty] | VV | 2 | 4 | True | 1 | ROZPOCET
30 | K | 963042819.1 | Bourání schodišťových stupňů a pódia zhotovených dodatečně na místě - OSB desky a ocelová kosntrukce | m2 | 13.651 | 0 | 0 |  |  |  | základní | 0.64 | 8.7366 | 0 | 0 | 0.07 | 0.95557 | 4 | K | 2 |  |  |  | ROZPOCET | 0 | 0 | 0 | 0 | 0 | 1 | 0 | 4 | -1279278970
| VV |  | "odměřeno z DWG" | [15 empty] | VV | 2 | 1 | True | 0 | ROZPOCET
| VV |  | 13,651 |  | 13.651 | [13 empty] | VV | 2 | 2 | True | 1 | ROZPOCET
31 | K | 965042131 | Bourání mazanin betonových nebo z litého asfaltu tl. do 100 mm, plochy do 4 m2 | m3 | 0.213 | 0 | 0 | CS ÚRS 2020 01 |  |  | základní | 10.88 | 2.3174 | 0 | 0 | 2.2 | 0.4686 | 4 | K | 2 |  |  |  | ROZPOCET | 0 | 0 | 0 | 0 | 0 | 1 | 0 | 4 | -427703005
| VV |  | "pro osazení rampy" | [15 empty] | VV | 2 | 1 | True | 0 | ROZPOCET
| VV |  | 2,6*1,2*0,05 |  | 0.156 | [13 empty] | VV | 2 | 2 | True | 0 | ROZPOCET
| VV |  | "Nahoře u schodů" | [15 empty] | VV | 2 | 1 | True | 0 | ROZPOCET
| VV |  | 0,365*0,98*0,08+0,36*0,98*0,08 |  | 0.057 | [13 empty] | VV | 2 | 2 | True | 0 | ROZPOCET
| VV |  | Součet |  | 0.213 | [13 empty] | VV | 2 | 4 | True | 1 | ROZPOCET
32 | K | 965042221 | Bourání mazanin betonových nebo z litého asfaltu tl. přes 100 mm, plochy do 1 m2 | m3 | 0.028 | 0 | 0 | CS ÚRS 2020 01 |  |  | základní | 10.47 | 0.29316 | 0 | 0 | 2.2 | 0.0616 | 4 | K | 2 |  |  |  | ROZPOCET | 0 | 0 | 0 | 0 | 0 | 1 | 0 | 4 | -1160055586
| VV |  | "Rohy původních prvních schodů" | [15 empty] | VV | 2 | 1 | True | 0 | ROZPOCET
| VV |  | 0,255*((0,25+0,15)/2)*0,2 |  | 0.01 | [13 empty] | VV | 2 | 2 | True | 0 | ROZPOCET
| VV |  | (0,255/(0,15+0,25)*0,15)*((0,25+0,15)/2)*0,2 |  | 0.004 | [13 empty] | VV | 2 | 2 | True | 0 | ROZPOCET
| VV |  | 0,254*((0,25+0,15)/2)*0,2 |  | 0.01 | [13 empty] | VV | 2 | 2 | True | 0 | ROZPOCET
| VV |  | (0,254/(0,15+0,25)*0,15)*((0,25+0,15)/2)*0,2 |  | 0.004 | [13 empty] | VV | 2 | 2 | True | 0 | ROZPOCET
| VV |  | Součet |  | 0.028 | [13 empty] | VV | 2 | 4 | True | 1 | ROZPOCET
33 | K | 968072455 | Vybourání kovových rámů oken s křídly, dveřních zárubní, vrat, stěn, ostění nebo obkladů dveřních zárubní, plochy do 2 m2 | m2 | 3.152 | 0 | 0 | CS ÚRS 2020 01 |  |  | základní | 0.939 | 2.9597 | 0 | 0 | 0.076 | 0.23955 | 4 | K | 2 |  |  |  | ROZPOCET | 0 | 0 | 0 | 0 | 0 | 1 | 0 | 4 | 2093361303
| VV |  | "původní zárubně v místě nových 3/T"2*0,8*1,97 |  | 3.152 | [13 empty] | VV | 2 | 2 | True | 0 | ROZPOCET
| VV |  | Součet |  | 3.152 | [13 empty] | VV | 2 | 4 | True | 1 | ROZPOCET
34 | K | 968072456 | Vybourání kovových rámů oken s křídly, dveřních zárubní, vrat, stěn, ostění nebo obkladů dveřních zárubní, plochy přes 2 m2 | m2 | 4.925 | 0 | 0 | CS ÚRS 2020 01 |  |  | základní | 0.718 | 3.5361 | 0 | 0 | 0.063 | 0.31027 | 4 | K | 2 |  |  |  | ROZPOCET | 0 | 0 | 0 | 0 | 0 | 1 | 0 | 4 | -1866368773
| VV |  | "původní zárubně v místě nových 4/T"2*1,25*1,97 |  | 4.925 | [13 empty] | VV | 2 | 2 | True | 0 | ROZPOCET
| VV |  | Součet |  | 4.925 | [13 empty] | VV | 2 | 4 | True | 1 | ROZPOCET
35 | K | 9710333R1.1 | Zřízení otvorů ve stupních (jádrové vrtání) plochy do 0,2 m2, tl. do 500 mm | ks | 20 | 0 | 0 | CS ÚRS 2020 01 |  |  | základní | 0.846 | 16.92 | 0 | 0 | 0.074 | 1.48 | 4 | K | 2 |  |  |  | ROZPOCET | 0 | 0 | 0 | 0 | 0 | 1 | 0 | 4 | -1490087278
| D | 997 | Přesun sutě |  |  |  | 0 | [5 empty] | 181.2648 |  | 0 |  | 0 | 1 | D | 1 |  |  |  | ROZPOCET | [6 empty] | 0
36 | K | 997013213 | Vnitrostaveništní doprava suti a vybouraných hmot vodorovně do 50 m svisle ručně pro budovy a haly výšky přes 9 do 12 m | t | 26.327 | 0 | 0 | CS ÚRS 2020 01 |  |  | základní | 5.46 | 143.7454 | 0 | 0 | 0 | 0 | 4 | K | 2 |  |  |  | ROZPOCET | 0 | 0 | 0 | 0 | 0 | 1 | 0 | 4 | -1111170091
37 | K | 997013219 | Vnitrostaveništní doprava suti a vybouraných hmot vodorovně do 50 m Příplatek k cenám -3111 až -3217 za zvětšenou vodorovnou dopravu přes vymezenou dopravní vzdálenost za každých dalších i započatých 10 m | t | 125.84 | 0 | 0 | CS ÚRS 2020 01 |  |  | základní | 0.26 | 32.7184 | 0 | 0 | 0 | 0 | 4 | K | 2 |  |  |  | ROZPOCET | 0 | 0 | 0 | 0 | 0 | 1 | 0 | 4 | 467299624
| VV |  | 25,168*5 |  | 125.84 | [13 empty] | VV | 2 | 2 | True | 1 | ROZPOCET
38 | K | 997013501 | Odvoz suti a vybouraných hmot na skládku nebo meziskládku se složením, na vzdálenost do 1 km | t | 26.327 | 0 | 0 | CS ÚRS 2020 01 |  |  | základní | 0.125 | 3.2909 | 0 | 0 | 0 | 0 | 4 | K | 2 |  |  |  | ROZPOCET | 0 | 0 | 0 | 0 | 0 | 1 | 0 | 4 | -1613900050
39 | K | 997013509 | Odvoz suti a vybouraných hmot na skládku nebo meziskládku se složením, na vzdálenost Příplatek k ceně za každý další i započatý 1 km přes 1 km | t | 251.68 | 0 | 0 | CS ÚRS 2020 01 |  |  | základní | 0.006 | 1.5101 | 0 | 0 | 0 | 0 | 4 | K | 2 |  |  |  | ROZPOCET | 0 | 0 | 0 | 0 | 0 | 1 | 0 | 4 | -653076983
| VV |  | 25,168*10 "Přepočtené koeficientem množství |  | 251.68 | [13 empty] | VV | 2 | 2 | True | 1 | ROZPOCET
40 | K | 997013831 | Poplatek za uložení na skládce (skládkovné) stavebního odpadu směsného kód odpadu 170 2 - Dřevo, sklo, plasty | t | 26.327 | 0 | 0 |  |  |  | základní | 0 | 0 | 0 | 0 | 0 | 0 | 4 | K | 2 |  |  |  | ROZPOCET | 0 | 0 | 0 | 0 | 0 | 1 | 0 | 4 | -249134519
41 | K | 997013631 | Poplatek za uložení stavebního odpadu na skládce (skládkovné) směsného stavebního a demoličního zatříděného do Katalogu odpadů pod kódem 17 09 04 | t | 25.168 | 0 | 0 | CS ÚRS 2020 01 |  |  | základní | 0 | 0 | 0 | 0 | 0 | 0 | 4 | K | 2 |  |  |  | ROZPOCET | 0 | 0 | 0 | 0 | 0 | 1 | 0 | 4 | -1019760508
| PSC |  | Poznámka k souboru cen: 1. Ceny uvedené v souboru cen je doporučeno upravit podle aktuálních cen místně příslušné skládky odpadů. 2. Uložení odpadů neuvedených v souboru cen se oceňuje individuálně. 3. V cenách je započítán poplatek za ukládaní odpadu dle zákona 185/2001 Sb. 4. Případné drcení stavebního odpadu lze ocenit souborem cen 997 00-60 Drcení stavebního odpadu z katalogu 800-6 Demolice objektů. | [15 empty] | PSC | 2
| D | 998 | Přesun hmot |  |  |  | 0 | [5 empty] | 199.7268 |  | 0 |  | 0 | 1 | D | 1 |  |  |  | ROZPOCET | [6 empty] | 0
42 | K | 998018002 | Přesun hmot pro budovy občanské výstavby, bydlení, výrobu a služby ruční - bez užití mechanizace vodorovná dopravní vzdálenost do 100 m pro budovy s jakoukoliv nosnou konstrukcí výšky přes 6 do 12 m | t | 48.36 | 0 | 0 | CS ÚRS 2020 01 |  |  | základní | 4.13 | 199.7268 | 0 | 0 | 0 | 0 | 4 | K | 2 |  |  |  | ROZPOCET | 0 | 0 | 0 | 0 | 0 | 1 | 0 | 4 | -857952733
| D | PSV | Práce a dodávky PSV |  |  |  | 0 | [5 empty] | #REF! |  | #REF! |  | #REF! | 2 | D | 0 |  |  |  | ROZPOCET | [6 empty] | 0
| D | 721 | Zdravotechnika - vnitřní kanalizace |  |  |  | 0 | [5 empty] | 13.2515 |  | 0.037137 |  | 0 | 2 | D | 1 |  |  |  | ROZPOCET | [6 empty] | 0
43 | K | 721140905 | Opravy odpadního potrubí litinového vsazení odbočky do potrubí DN 100 | kus | 2 | 0 | 0 | CS ÚRS 2020 01 |  |  | základní | 3.379 | 6.758 | 0.016317 | 0.032633 | 0 | 0 | 16 | K | 2 |  |  |  | ROZPOCET | 0 | 0 | 0 | 0 | 0 | 1 | 0 | 16 | 114253526
44 | K | 721152015.1 | Montáž a demontáž odpadního potrubí s tvarovkami pro všechny druhy potrubí a způsoby uložení při snižování hladiny podzemní vody soustavou čerpacích jehel demontáž potrubí jmenovité světlosti DN 150 | m | 2.8 | 0 | 0 | CS ÚRS 2020 01 |  |  | základní | 0.135 | 0.378 | 0 | 0 | 0 | 0 | 4 | K | 2 |  |  |  | ROZPOCET | 0 | 0 | 0 | 0 | 0 | 1 | 0 | 4 | -1021810935
45 | K | 721174042 | Potrubí z trub polypropylenových připojovací DN 40 | m | 3.4 | 0 | 0 | CS ÚRS 2020 01 |  |  | základní | 0.659 | 2.2406 | 0.0004119 | 0.0014005 | 0 | 0 | 16 | K | 2 |  |  |  | ROZPOCET | 0 | 0 | 0 | 0 | 0 | 1 | 0 | 16 | -731344025
46 | K | 721174044 | Potrubí z trub polypropylenových připojovací DN 75 | m | 2.8 | 0 | 0 | CS ÚRS 2020 01 |  |  | základní | 0.797 | 2.2316 | 0.0007092 | 0.0019858 | 0 | 0 | 16 | K | 2 |  |  |  | ROZPOCET | 0 | 0 | 0 | 0 | 0 | 1 | 0 | 16 | -1036035938
47 | K | 721174045 | Potrubí z trub polypropylenových připojovací DN 110 | m | 0.5 | 0 | 0 | CS ÚRS 2020 01 |  |  | základní | 0.832 | 0.416 | 0.0022362 | 0.0011181 | 0 | 0 | 16 | K | 2 |  |  |  | ROZPOCET | 0 | 0 | 0 | 0 | 0 | 1 | 0 | 16 | -1825387880
48 | K | 722179191 | Příplatek k ceně rozvody vody z plastů za práce malého rozsahu na zakázce do 20 m rozvodu | soubor | 1 | 0 | 0 | CS ÚRS 2020 01 |  |  | základní | 0.7 | 0.7 | 0 | 0 | 0 | 0 | 16 | K | 2 |  |  |  | ROZPOCET | 0 | 0 | 0 | 0 | 0 | 1 | 0 | 16 | 799909614
49 | K | 721194104 | Vyměření přípojek na potrubí vyvedení a upevnění odpadních výpustek DN 40 | kus | 3 | 0 | 0 | CS ÚRS 2020 01 |  |  | základní | 0.157 | 0.471 | 0 | 0 | 0 | 0 | 16 | K | 2 |  |  |  | ROZPOCET | 0 | 0 | 0 | 0 | 0 | 1 | 0 | 16 | 1822537136
50 | K | 998721102 | Přesun hmot pro vnitřní kanalizace stanovený z hmotnosti přesunovaného materiálu vodorovná dopravní vzdálenost do 50 m v objektech výšky přes 6 do 12 m | t | 0.036 | 0 | 0 | CS ÚRS 2020 01 |  |  | základní | 1.523 | 0.054828 | 0 | 0 | 0 | 0 | 16 | K | 2 |  |  |  | ROZPOCET | 0 | 0 | 0 | 0 | 0 | 1 | 0 | 16 | -1814636797
51 | K | 998721199 | Přesun hmot pro vnitřní kanalizace stanovený z hmotnosti přesunovaného materiálu Příplatek k ceně za zvětšený přesun přes vymezenou největší dopravní vzdálenost za každých dalších i započatých 1000 m | t | 0.18 | 0 | 0 | CS ÚRS 2020 01 |  |  | základní | 0.008 | 0.00144 | 0 | 0 | 0 | 0 | 16 | K | 2 |  |  |  | ROZPOCET | 0 | 0 | 0 | 0 | 0 | 1 | 0 | 16 | -646695377
| VV |  | 0,036*5 "Přepočtené koeficientem množství |  | 0.18 | [13 empty] | VV | 2 | 2 | True | 1 | ROZPOCET
| D | 722 | Zdravotechnika - vnitřní vodovod |  |  |  | 0 | [5 empty] | 15.0498 |  | 0.015231 |  | 0 | 2 | D | 1 |  |  |  | ROZPOCET | [6 empty] | 0
52 | K | 722174002 | Potrubí z plastových trubek z polypropylenu (PPR) svařovaných polyfuzně PN 16 (SDR 7,4) D 20 x 2,8 | m | 13.9 | 0 | 0 | CS ÚRS 2020 01 |  |  | základní | 0.529 | 7.3531 | 0.00084934 | 0.011806 | 0 | 0 | 16 | K | 2 |  |  |  | ROZPOCET | 0 | 0 | 0 | 0 | 0 | 1 | 0 | 16 | -358126045
| VV |  | 3,4*2 |  | 6.8 | [13 empty] | VV | 2 | 2 | True | 0 | ROZPOCET
| VV |  | 2,8*2 |  | 5.6 | [13 empty] | VV | 2 | 2 | True | 0 | ROZPOCET
| VV |  | 0,5*2 |  | 1 | [13 empty] | VV | 2 | 2 | True | 0 | ROZPOCET
| VV |  | 0,5 |  | 0.5 | [13 empty] | VV | 2 | 2 | True | 0 | ROZPOCET
| VV |  | Součet |  | 13.9 | [13 empty] | VV | 2 | 4 | True | 1 | ROZPOCET
53 | K | 722179191 | Příplatek k ceně rozvody vody z plastů za práce malého rozsahu na zakázce do 20 m rozvodu | soubor | 1 | 0 | 0 | CS ÚRS 2020 01 |  |  | základní | 0.7 | 0.7 | 0 | 0 | 0 | 0 | 16 | K | 2 |  |  |  | ROZPOCET | 0 | 0 | 0 | 0 | 0 | 1 | 0 | 16 | -572804809
54 | K | 722179192 | Příplatek k ceně rozvody vody z plastů za práce malého rozsahu na zakázce při průměru trubek do 32 mm, do 15 svarů | soubor | 1 | 0 | 0 | CS ÚRS 2020 01 |  |  | základní | 0.5 | 0.5 | 0 | 0 | 0 | 0 | 16 | K | 2 |  |  |  | ROZPOCET | 0 | 0 | 0 | 0 | 0 | 1 | 0 | 16 | 1963964866
55 | K | 722181221 | Ochrana potrubí termoizolačními trubicemi z pěnového polyetylenu PE přilepenými v příčných a podélných spojích, tloušťky izolace přes 6 do 9 mm, vnitřního průměru izolace DN do 22 mm | m | 13.9 | 0 | 0 | CS ÚRS 2020 01 |  |  | základní | 0.103 | 1.4317 | 4.662e-05 | 0.00064802 | 0 | 0 | 16 | K | 2 |  |  |  | ROZPOCET | 0 | 0 | 0 | 0 | 0 | 1 | 0 | 16 | 1305172070
56 | K | 722190401 | Zřízení přípojek na potrubí vyvedení a upevnění výpustek do DN 25 | kus | 7 | 0 | 0 | CS ÚRS 2020 01 |  |  | základní | 0.425 | 2.975 | 0 | 0 | 0 | 0 | 16 | K | 2 |  |  |  | ROZPOCET | 0 | 0 | 0 | 0 | 0 | 1 | 0 | 16 | -827078186
57 | K | 722290226 | Zkoušky, proplach a desinfekce vodovodního potrubí zkoušky těsnosti vodovodního potrubí závitového do DN 50 | m | 13.9 | 0 | 0 | CS ÚRS 2020 01 |  |  | základní | 0.067 | 0.9313 | 0.0001898 | 0.0026382 | 0 | 0 | 16 | K | 2 |  |  |  | ROZPOCET | 0 | 0 | 0 | 0 | 0 | 1 | 0 | 16 | -1490255521
58 | K | 722290234 | Zkoušky, proplach a desinfekce vodovodního potrubí proplach a desinfekce vodovodního potrubí do DN 80 | m | 13.9 | 0 | 0 | CS ÚRS 2020 01 |  |  | základní | 0.082 | 1.1398 | 1e-05 | 0.000139 | 0 | 0 | 16 | K | 2 |  |  |  | ROZPOCET | 0 | 0 | 0 | 0 | 0 | 1 | 0 | 16 | -1612785988
59 | K | 998722102 | Přesun hmot pro vnitřní vodovod stanovený z hmotnosti přesunovaného materiálu vodorovná dopravní vzdálenost do 50 m v objektech výšky přes 6 do 12 m | t | 0.013 | 0 | 0 | CS ÚRS 2020 01 |  |  | základní | 1.374 | 0.017862 | 0 | 0 | 0 | 0 | 16 | K | 2 |  |  |  | ROZPOCET | 0 | 0 | 0 | 0 | 0 | 1 | 0 | 16 | 822937229
60 | K | 998722199 | Přesun hmot pro vnitřní vodovod stanovený z hmotnosti přesunovaného materiálu Příplatek k ceně za zvětšený přesun přes vymezenou největší dopravní vzdálenost za každých dalších i započatých 1000 m | t | 0.13 | 0 | 0 | CS ÚRS 2020 01 |  |  | základní | 0.008 | 0.00104 | 0 | 0 | 0 | 0 | 16 | K | 2 |  |  |  | ROZPOCET | 0 | 0 | 0 | 0 | 0 | 1 | 0 | 16 | 1307305649
| VV |  | 0,013*10 "Přepočtené koeficientem množství |  | 0.13 | [13 empty] | VV | 2 | 2 | True | 1 | ROZPOCET
| D | 725 | Zdravotechnika - zařizovací předměty |  |  |  | 0 | [5 empty] | 6.6987 |  | 0.072913 |  | 0.02121 | 2 | D | 1 |  |  |  | ROZPOCET | [6 empty] | 0
61 | K | 725112022 | Zařízení záchodů klozety keramické závěsné na nosné stěny s hlubokým splachováním odpad vodorovný | soubor | 1 | 0 | 0 | CS ÚRS 2020 01 |  |  | základní | 1.1 | 1.1 | 0.016969 | 0.016969 | 0 | 0 | 16 | K | 2 |  |  |  | ROZPOCET | 0 | 0 | 0 | 0 | 0 | 1 | 0 | 16 | -1177490715
62 | K | 725211621 | Umyvadla keramická bílá bez výtokových armatur připevněná na stěnu šrouby se sloupem 500 mm | soubor | 1 | 0 | 0 | CS ÚRS 2020 01 |  |  | základní | 1.2 | 1.2 | 0.021629 | 0.021629 | 0 | 0 | 16 | K | 2 |  |  |  | ROZPOCET | 0 | 0 | 0 | 0 | 0 | 1 | 0 | 16 | 442171712
63 | K | 725330840 | Demontáž výlevek bez výtokových armatur a bez nádrže a splachovacího potrubí ocelových nebo litinových | soubor | 1 | 0 | 0 | CS ÚRS 2020 01 |  |  | základní | 0.579 | 0.579 | 0 | 0 | 0.0188 | 0.0188 | 16 | K | 2 |  |  |  | ROZPOCET | 0 | 0 | 0 | 0 | 0 | 1 | 0 | 16 | 326534898
64 | K | 725331221 | Výlevky bez výtokových armatur a splachovací nádrže | soubor | 1 | 0 | 0 | CS ÚRS 2020 01 |  |  | základní | 1.5 | 1.5 | 0.018649 | 0.018649 | 0 | 0 | 16 | K | 2 |  |  |  | ROZPOCET | 0 | 0 | 0 | 0 | 0 | 1 | 0 | 16 | 931952369
65 | K | 725532101 | Elektrické ohřívače zásobníkové beztlakové přepadové akumulační s pojistným ventilem závěsné svislé objem nádrže (příkon) 10 l (2,0 kW) | soubor | 1 | 0 | 0 | CS ÚRS 2020 01 |  |  | základní | 0.507 | 0.507 | 0.01066 | 0.01066 | 0 | 0 | 16 | K | 2 |  |  |  | ROZPOCET | 0 | 0 | 0 | 0 | 0 | 1 | 0 | 16 | -144996102
66 | K | 725813111 | Ventily rohové bez připojovací trubičky nebo flexi hadičky G 1/2 | soubor | 3 | 0 | 0 | CS ÚRS 2020 01 |  |  | základní | 0.227 | 0.681 | 0.0002401 | 0.00072029 | 0 | 0 | 16 | K | 2 |  |  |  | ROZPOCET | 0 | 0 | 0 | 0 | 0 | 1 | 0 | 16 | -1651376693
67 | K | 725820801 | Demontáž baterií nástěnných do G 3/4 | soubor | 1 | 0 | 0 | CS ÚRS 2020 01 |  |  | základní | 0.217 | 0.217 | 0 | 0 | 0.00156 | 0.00156 | 16 | K | 2 |  |  |  | ROZPOCET | 0 | 0 | 0 | 0 | 0 | 1 | 0 | 16 | -1589737965
68 | K | 725821311 | Baterie dřezové nástěnné pákové s otáčivým kulatým ústím a délkou ramínka 200 mm | soubor | 1 | 0 | 0 | CS ÚRS 2020 01 |  |  | základní | 0.2 | 0.2 | 0.0020801 | 0.0020801 | 0 | 0 | 16 | K | 2 |  |  |  | ROZPOCET | 0 | 0 | 0 | 0 | 0 | 1 | 0 | 16 | -967451156
69 | K | 725822612 | Baterie umyvadlové stojánkové pákové s výpustí | soubor | 1 | 0 | 0 | CS ÚRS 2020 01 |  |  | základní | 0.2 | 0.2 | 0.0018401 | 0.0018401 | 0 | 0 | 16 | K | 2 |  |  |  | ROZPOCET | 0 | 0 | 0 | 0 | 0 | 1 | 0 | 16 | 149710890
70 | K | 725851325 | Ventily odpadní pro zařizovací předměty umyvadlové bez přepadu G 5/4 | kus | 1 | 0 | 0 | CS ÚRS 2020 01 |  |  | základní | 0.23 | 0.23 | 0.00014 | 0.00014 | 0 | 0 | 16 | K | 2 |  |  |  | ROZPOCET | 0 | 0 | 0 | 0 | 0 | 1 | 0 | 16 | 344159661
71 | K | 725860811 | Demontáž zápachových uzávěrek pro zařizovací předměty jednoduchých | kus | 1 | 0 | 0 | CS ÚRS 2020 01 |  |  | základní | 0.038 | 0.038 | 0 | 0 | 0.00085 | 0.00085 | 16 | K | 2 |  |  |  | ROZPOCET | 0 | 0 | 0 | 0 | 0 | 1 | 0 | 16 | 31086700
72 | K | 725861101 | Zápachové uzávěrky zařizovacích předmětů pro umyvadla DN 32 | kus | 1 | 0 | 0 | CS ÚRS 2020 01 |  |  | základní | 0.113 | 0.113 | 0.000225 | 0.000225 | 0 | 0 | 16 | K | 2 |  |  |  | ROZPOCET | 0 | 0 | 0 | 0 | 0 | 1 | 0 | 16 | 454967401
73 | K | 998725102 | Přesun hmot pro zařizovací předměty stanovený z hmotnosti přesunovaného materiálu vodorovná dopravní vzdálenost do 50 m v objektech výšky přes 6 do 12 m | t | 0.079 | 0 | 0 | CS ÚRS 2020 01 |  |  | základní | 1.573 | 0.12427 | 0 | 0 | 0 | 0 | 16 | K | 2 |  |  |  | ROZPOCET | 0 | 0 | 0 | 0 | 0 | 1 | 0 | 16 | -955561499
74 | K | 998725199 | Přesun hmot pro zařizovací předměty stanovený z hmotnosti přesunovaného materiálu Příplatek k cenám za zvětšený přesun přes vymezenou největší dopravní vzdálenost za každých dalších i započatých 1000 m | t | 0.79 | 0 | 0 | CS ÚRS 2020 01 |  |  | základní | 0.012 | 0.00948 | 0 | 0 | 0 | 0 | 16 | K | 2 |  |  |  | ROZPOCET | 0 | 0 | 0 | 0 | 0 | 1 | 0 | 16 | -1131199683
| VV |  | 0,079*10 "Přepočtené koeficientem množství |  | 0.79 | [13 empty] | VV | 2 | 2 | True | 1 | ROZPOCET
| D | 726 | Zdravotechnika - předstěnové instalace |  |  |  | 0 | [5 empty] | 3.1322 |  | 0.0173 |  | 0 | 2 | D | 1 |  |  |  | ROZPOCET | [6 empty] | 0
75 | K | 726131041 | Předstěnové instalační systémy do lehkých stěn s kovovou konstrukcí pro závěsné klozety ovládání zepředu, stavební výšky 1120 mm | soubor | 1 | 0 | 0 | CS ÚRS 2020 01 |  |  | základní | 2.5 | 2.5 | 0.01665 | 0.01665 | 0 | 0 | 16 | K | 2 |  |  |  | ROZPOCET | 0 | 0 | 0 | 0 | 0 | 1 | 0 | 16 | -2115091277
76 | K | 726191001 | Ostatní příslušenství instalačních systémů zvukoizolační souprava pro WC a bidet | soubor | 1 | 0 | 0 | CS ÚRS 2020 01 |  |  | základní | 0.1 | 0.1 | 0.00015 | 0.00015 | 0 | 0 | 16 | K | 2 |  |  |  | ROZPOCET | 0 | 0 | 0 | 0 | 0 | 1 | 0 | 16 | -719912486
77 | K | 726191002 | Ostatní příslušenství instalačních systémů souprava pro předstěnovou montáž | soubor | 1 | 0 | 0 | CS ÚRS 2020 01 |  |  | základní | 0.5 | 0.5 | 0.0005 | 0.0005 | 0 | 0 | 16 | K | 2 |  |  |  | ROZPOCET | 0 | 0 | 0 | 0 | 0 | 1 | 0 | 16 | 1652981838
78 | K | 998726112 | Přesun hmot pro instalační prefabrikáty stanovený z hmotnosti přesunovaného materiálu vodorovná dopravní vzdálenost do 50 m v objektech výšky přes 6 m do 12 m | t | 0.019 | 0 | 0 | CS ÚRS 2020 01 |  |  | základní | 1.573 | 0.029887 | 0 | 0 | 0 | 0 | 16 | K | 2 |  |  |  | ROZPOCET | 0 | 0 | 0 | 0 | 0 | 1 | 0 | 16 | -843682936
79 | K | 998726199 | Přesun hmot pro instalační prefabrikáty stanovený z hmotnosti přesunovaného materiálu Příplatek k cenám za zvětšený přesun přes vymezenou největší dopravní vzdálenost za každých dalších i započatých 1000 m | t | 0.19 | 0 | 0 | CS ÚRS 2020 01 |  |  | základní | 0.012 | 0.00228 | 0 | 0 | 0 | 0 | 16 | K | 2 |  |  |  | ROZPOCET | 0 | 0 | 0 | 0 | 0 | 1 | 0 | 16 | 1382971514
| VV |  | 0,019*10 "Přepočtené koeficientem množství |  | 0.19 | [13 empty] | VV | 2 | 2 | True | 1 | ROZPOCET
| D | 763 | Konstrukce suché výstavby |  |  |  | 0 | [5 empty] | 39.6403 |  | 0.71899 |  | 0.02783 | 2 | D | 1 |  |  |  | ROZPOCET | [6 empty] | 0
86 | K | 763111431 | Příčka ze sádrokartonových desek s nosnou konstrukcí z jednoduchých ocelových profilů UW, CW dvojitě opláštěná deskami impregnovanými H2 tl. 2 x 12,5 mm EI 60, příčka tl. 100 mm, profil 50, s izolací, Rw do 51 dB | m2 | 9.892 | 0 | 0 | CS ÚRS 2020 01 |  |  | základní | 1.296 | 12.82 | 0.045544 | 0.45052 | 0 | 0 | 16 | K | 2 |  |  |  | ROZPOCET | 0 | 0 | 0 | 0 | 0 | 1 | 0 | 16 | 1673698189
| VV |  | (1,0+1,43+0,1+1,27-0,1+0,9)*2,75 |  | 12.65 | [13 empty] | VV | 2 | 2 | True | 0 | ROZPOCET
| VV |  | -(0,7*1,97)*2 |  | -2.758 | [13 empty] | VV | 2 | 2 | True | 0 | ROZPOCET
| VV |  | Součet |  | 9.892 | [13 empty] | VV | 2 | 4 | True | 1 | ROZPOCET
87 | K | 763111718 | Příčka ze sádrokartonových desek ostatní konstrukce a práce na příčkách ze sádrokartonových desek úprava styku příčky a podhledu (oboustranně) separační páskou s akrylátem | m | 10.3 | 0 | 0 | CS ÚRS 2020 01 |  |  | základní | 0.14 | 1.442 | 0.000203 | 0.0020909 | 0 | 0 | 16 | K | 2 |  |  |  | ROZPOCET | 0 | 0 | 0 | 0 | 0 | 1 | 0 | 16 | 1299224652
| VV |  | 2*(1+1,43+0,1+1,27+0,9)+0,9 |  | 10.3 | [13 empty] | VV | 2 | 2 | True | 0 | ROZPOCET
| VV |  | Součet |  | 10.3 | [13 empty] | VV | 2 | 4 | True | 1 | ROZPOCET
88 | K | 763111751 | Příčka ze sádrokartonových desek Příplatek k cenám za plochu do 6 m2 jednotlivě | m2 | 9.892 | 0 | 0 | CS ÚRS 2020 01 |  |  | základní | 0.15 | 1.4838 | 0 | 0 | 0 | 0 | 16 | K | 2 |  |  |  | ROZPOCET | 0 | 0 | 0 | 0 | 0 | 1 | 0 | 16 | 2003240342
| VV |  | (1,0+1,43+0,1+1,27-0,1+0,9)*2,75 |  | 12.65 | [13 empty] | VV | 2 | 2 | True | 0 | ROZPOCET
| VV |  | -(0,7*1,97)*2 |  | -2.758 | [13 empty] | VV | 2 | 2 | True | 0 | ROZPOCET
| VV |  | Součet |  | 9.892 | [13 empty] | VV | 2 | 4 | True | 1 | ROZPOCET
89 | K | 763111772 | Příčka ze sádrokartonových desek Příplatek k cenám za rovinnost celoplošné tmelení kvality Q4 | m2 | 12.775 | 0 | 0 | CS ÚRS 2020 01 |  |  | základní | 0.7 | 8.9425 | 0.0032 | 0.04088 | 0 | 0 | 16 | K | 2 |  |  |  | ROZPOCET | 0 | 0 | 0 | 0 | 0 | 1 | 0 | 16 | -289087083
| VV |  | 2*(1+1,43+0,1+1,27+0,9)+0,9 |  | 10.3 | [13 empty] | VV | 2 | 2 | True | 0 | ROZPOCET
| VV |  | 0,9*2,75 |  | 2.475 | [13 empty] | VV | 2 | 2 | True | 0 | ROZPOCET
| VV |  | Součet |  | 12.775 | [13 empty] | VV | 2 | 4 | True | 1 | ROZPOCET
90 | K | 7631214R5.1 | Příčka v prostoru budoucí režie a rackových skříní ze sádrokartonových desek s nosnou konstrukcí z jednoduchých ocelových profilů UW, CW dvojitě opláštěná deskami impregnovanými H2 tl. 2 x 12,5 mm, včetně demontáže stávajících konstrukcí | m2 | 11.685 | 0 | 0 | CS ÚRS 2020 01 |  |  | základní | 0.699 | 8.1678 | 0.013235 | 0.15466 | 0 | 0 | 16 | K | 2 |  |  |  | ROZPOCET | 0 | 0 | 0 | 0 | 0 | 1 | 0 | 16 | -2097174388
| VV |  | 0,9*2,75 |  | 2.475 | [13 empty] | VV | 2 | 2 | True | 1 | ROZPOCET
91 | K | 763181311 | Výplně otvorů konstrukcí ze sádrokartonových desek montáž zárubně kovové s konstrukcí jednokřídlové | kus | 2 | 0 | 0 | CS ÚRS 2020 01 |  |  | základní | 1.1 | 2.2 | 0.00022 | 0.00044 | 0 | 0 | 16 | K | 2 |  |  |  | ROZPOCET | 0 | 0 | 0 | 0 | 0 | 1 | 0 | 16 | 246783871
92 | M | 55331521.1 | zárubeň ocelová pro sádrokarton 100 levá/pravá 600, nátěr RAL dle výběru investora | kus | 1 | 0 | 0 |  |  |  | základní | 0 | 0 | 0.02347 | 0.02347 | 0 | 0 | 32 | M | 2 |  |  |  | ROZPOCET | 0 | 0 | 0 | 0 | 0 | 1 | 0 | 16 | -372960834
93 | M | 55331521 | zárubeň ocelová pro sádrokarton 100 levá/pravá 700, nátěr RAL dle výběru investora | kus | 2 | 0 | 0 | CS ÚRS 2020 01 |  |  | základní | 0 | 0 | 0.02347 | 0.04694 | 0 | 0 | 32 | M | 2 |  |  |  | ROZPOCET | 0 | 0 | 0 | 0 | 0 | 1 | 0 | 16 | -183906755
94 | K | 7634318R2.1 | Úprava stávajícího podhledu pro zavěšení dataprojektoru včetně výměny poškozených kazet | ks | 23 | 0 | 0 |  |  |  | základní | 0.131 | 3.013 | 0 | 0 | 0.00121 | 0.02783 | 16 | K | 2 |  |  |  | ROZPOCET | 0 | 0 | 0 | 0 | 0 | 1 | 0 | 16 | -907263510
95 | K | 998763302 | Přesun hmot pro konstrukce montované z desek sádrokartonových, sádrovláknitých, cementovláknitých nebo cementových stanovený z hmotnosti přesunovaného materiálu vodorovná dopravní vzdálenost do 50 m v objektech výšky přes 6 do 12 m | t | 0.621 | 0 | 0 | CS ÚRS 2020 01 |  |  | základní | 2.39 | 1.4842 | 0 | 0 | 0 | 0 | 16 | K | 2 |  |  |  | ROZPOCET | 0 | 0 | 0 | 0 | 0 | 1 | 0 | 16 | -1572207982
96 | K | 998763399 | Přesun hmot pro konstrukce montované z desek sádrokartonových, sádrovláknitých, cementovláknitých nebo cementových Příplatek k cenám za zvětšený přesun přes vymezenou dopravní vzdálenost za každých dalších i započatých 1 000 m | t | 6.21 | 0 | 0 | CS ÚRS 2020 01 |  |  | základní | 0.014 | 0.08694 | 0 | 0 | 0 | 0 | 16 | K | 2 |  |  |  | ROZPOCET | 0 | 0 | 0 | 0 | 0 | 1 | 0 | 16 | -529764391
| VV |  | 0,621*10 |  | 6.21 | [13 empty] | VV | 2 | 2 | True | 1 | ROZPOCET
| D | 766 | Konstrukce truhlářské |  |  |  | 0 | [5 empty] | 123.8123 |  | 0.23089 |  | 22.193 | 2 | D | 1 |  |  |  | ROZPOCET | [6 empty] | 0
97 | K | 7660000R1.1 | Dodávka a montáž akustických příček na bocích a u vstupu do auly, tl. 100mm, dřevěný rošt, lamino, výplň min. vata do 80mm | m4 | 137 | 0 | 0 |  |  |  | základní | 0 | 0 | 0 | 0 | 0 | 0 | 16 | K | 2 |  |  |  | ROZPOCET | 0 | 0 | 0 | 0 | 0 | 1 | 0 | 16 | -562533718
98 | K | 766660001 | Montáž dveřních křídel dřevěných nebo plastových otevíravých do ocelové zárubně povrchově upravených jednokřídlových, šířky do 800 mm | kus | 3 | 0 | 0 | CS ÚRS 2020 01 |  |  | základní | 1.682 | 5.046 | 0 | 0 | 0 | 0 | 16 | K | 2 |  |  |  | ROZPOCET | 0 | 0 | 0 | 0 | 0 | 1 | 0 | 16 | 1419999632
99 | M | SPL.0012826.URS | dveře vnitřní hladké dýhované plné 1křídlové 60x197 cm dekor dřevo 1/T (Vzorek bude předložen investorovi k odsouhlasení při realizaci stavby.) | kus | 1 | 0 | 0 |  |  |  | základní | 0 | 0 | 0.016 | 0.016 | 0 | 0 | 32 | M | 2 |  |  |  | ROZPOCET | 0 | 0 | 0 | 0 | 0 | 1 | 0 | 16 | -731447414
100 | M | SPL.0012828.URS | dveře vnitřní hladké dýhované plné 1křídlové 70x197 cm dekor dřevo 2a/T (Vzorek bude předložen investorovi k odsouhlasení při realizaci stavby.) | kus | 1 | 0 | 0 |  |  |  | základní | 0 | 0 | 0.0175 | 0.0175 | 0 | 0 | 32 | M | 2 |  |  |  | ROZPOCET | 0 | 0 | 0 | 0 | 0 | 1 | 0 | 16 | 2025272133
101 | M | SPL.0012828.URS.1 | dveře vnitřní hladké dýhované plné 1křídlové 70x197 cm dekor dřevo 2b/T (Vzorek bude předložen investorovi k odsouhlasení při realizaci stavby.) | kus | 1 | 0 | 0 |  |  |  | základní | 0 | 0 | 0.0175 | 0.0175 | 0 | 0 | 32 | M | 2 |  |  |  | ROZPOCET | 0 | 0 | 0 | 0 | 0 | 1 | 0 | 16 | 145030566
102 | K | 766660171 | Montáž dveřních křídel dřevěných nebo plastových otevíravých do obložkové zárubně povrchově upravených jednokřídlových, šířky do 800 mm | kus | 2 | 0 | 0 | CS ÚRS 2020 01 |  |  | základní | 1.805 | 3.61 | 0 | 0 | 0 | 0 | 16 | K | 2 |  |  |  | ROZPOCET | 0 | 0 | 0 | 0 | 0 | 1 | 0 | 16 | 785817950
103 | M | 61160188.1 | dveře dekor dřevo vnitřní hladké plné 1křídlové standardní provedení 80x197cm vč. kování - 3/T | kus | 2 | 0 | 0 |  |  |  | základní | 0 | 0 | 0.016 | 0.032 | 0 | 0 | 32 | M | 2 |  |  |  | ROZPOCET | 0 | 0 | 0 | 0 | 0 | 1 | 0 | 16 | -447200053
104 | K | 766660173 | Montáž dveřních křídel dřevěných nebo plastových otevíravých do obložkové zárubně povrchově upravených dvoukřídlových, šířky do 1450 mm | kus | 2 | 0 | 0 | CS ÚRS 2020 01 |  |  | základní | 2.186 | 4.372 | 0 | 0 | 0 | 0 | 16 | K | 2 |  |  |  | ROZPOCET | 0 | 0 | 0 | 0 | 0 | 1 | 0 | 16 | -401223746
105a | M | 61160280.1 | dveře dekor dřevo vnitřní hladké plné 2křídlové do 150x197cm vč. panik. kování a samozavírače - 4/T | kus | 2 | 0 | 0 | CS ÚRS 2020 01 |  |  | základní | 0 | 0 | 0.029 | 0.058 | 0 | 0 | 32 | M | 2 |  |  |  | ROZPOCET | 0 | 0 | 0 | 0 | 0 | 1 | 0 | 16 | 1072694793
105b | M | 61160280.2 | dveře dekor dřevo vnitřní hladké plné 2křídlové do 150x197cm vč. panik. kování a samozavírače, požární odolnost EW 30 | kus | 1 | 0 | 0 | CS ÚRS 2020 01
105c | M | 61160188.1 | dveře dekor dřevo vnitřní hladké plné 2křídlové se skrytými panty, zapuštěné v akustickém obkladu, celkový rozměr 80x197cm vč. kování a zámku, umístění do prostoru vstupu režie a serverovny | kus | 2 | 0 | 0 | CS ÚRS 2020 01
106 | K | 766682111 | Montáž zárubní dřevěných, plastových nebo z lamina obložkových, pro dveře jednokřídlové, tloušťky stěny do 170 mm | kus | 2 | 0 | 0 | CS ÚRS 2020 01 |  |  | základní | 2.925 | 5.85 | 0.00047281 | 0.00094562 | 0 | 0 | 16 | K | 2 |  |  |  | ROZPOCET | 0 | 0 | 0 | 0 | 0 | 1 | 0 | 16 | -2055922016
107 | M | 61182258.1 | zárubeň obložková dekor dřevo pro dveře 1křídlové 60,70,80,90x197cm tl 6-17cm | kus | 2 | 0 | 0 |  |  |  | základní | 0 | 0 | 0.016 | 0.032 | 0 | 0 | 32 | M | 2 |  |  |  | ROZPOCET | 0 | 0 | 0 | 0 | 0 | 1 | 0 | 16 | -23472653
108 | K | 766682121 | Montáž zárubní dřevěných, plastových nebo z lamina obložkových, pro dveře dvoukřídlové, tloušťky stěny do 170 mm | kus | 2 | 0 | 0 | CS ÚRS 2020 01 |  |  | základní | 3.275 | 6.55 | 0.00047327 | 0.00094655 | 0 | 0 | 16 | K | 2 |  |  |  | ROZPOCET | 0 | 0 | 0 | 0 | 0 | 1 | 0 | 16 | 1054379528
109 | M | 61182275.1 | zárubeň obložková dekor dřevo pro dveře 2křídlové 125,145x197cm tl 6-17cm | kus | 2 | 0 | 0 |  |  |  | základní | 0 | 0 | 0.019 | 0.038 | 0 | 0 | 32 | M | 2 |  |  |  | ROZPOCET | 0 | 0 | 0 | 0 | 0 | 1 | 0 | 16 | 1367879837
110 | M | SPL.0011739.URS | zárubeň obložková pro dveře 2křídlové 150x197 cm, tl. 6 - 17 cm, dekor dřevo, požární odolnost EW 30 | kus | 1 | 0 | 0 |  |  |  | základní | 0 | 0 | 0.018 | 0.018 | 0 | 0 | 32 | M | 2 |  |  |  | ROZPOCET | 0 | 0 | 0 | 0 | 0 | 1 | 0 | 16 | 2106649079
111 | K | 766691914 | Ostatní práce vyvěšení nebo zavěšení křídel s případným uložením a opětovným zavěšením po provedení stavebních změn dřevěných dveřních, plochy do 2 m2 | kus | 7 | 0 | 0 | CS ÚRS 2020 01 |  |  | základní | 0.05 | 0.35 | 0 | 0 | 0.024 | 0.168 | 16 | K | 2 |  |  |  | ROZPOCET | 0 | 0 | 0 | 0 | 0 | 1 | 0 | 16 | 1841531225
112A | K | 766825800R.1.1 | Demontáž stávajícího sezení pro studenty a demontáž obložení boků stěn u schodišťových stupňů vč. likvidace | kus | 250 | 0 | 0 |  |  |  | základní | 0.39 | 97.5 | 0 | 0 | 0.0881 | 22.025 | 16 | K | 2 |  |  |  | ROZPOCET | 0 | 0 | 0 | 0 | 0 | 1 | 0 | 16 | 1047932843
112B | K | 766825801R.1.2 | Demontáž stávajícího sezení pro studenty a demontáž obložení boků stěn u schodišťových stupňů vč. likvidace | m2 | 163 | 0 | 0
113 | K | 998766102 | Přesun hmot pro konstrukce truhlářské stanovený z hmotnosti přesunovaného materiálu vodorovná dopravní vzdálenost do 50 m v objektech výšky přes 6 do 12 m | t | 0.207 | 0 | 0 | CS ÚRS 2020 01 |  |  | základní | 2.421 | 0.50115 | 0 | 0 | 0 | 0 | 16 | K | 2 |  |  |  | ROZPOCET | 0 | 0 | 0 | 0 | 0 | 1 | 0 | 16 | -1965037192
114 | K | 998766199 | Přesun hmot pro konstrukce truhlářské stanovený z hmotnosti přesunovaného materiálu Příplatek k ceně za zvětšený přesun přes vymezenou největší dopravní vzdálenost za každých dalších i započatých 1000 m | t | 2.07 | 0 | 0 | CS ÚRS 2020 01 |  |  | základní | 0.016 | 0.03312 | 0 | 0 | 0 | 0 | 16 | K | 2 |  |  |  | ROZPOCET | 0 | 0 | 0 | 0 | 0 | 1 | 0 | 16 | 2031572976
| VV |  | 0,207*10 "Přepočtené koeficientem množství |  | 2.07 | [13 empty] | VV | 2 | 2 | True | 1 | ROZPOCET
| D | 767 | Konstrukce zámečnické |  |  |  | 0 | [5 empty] | 47.1865 |  | 0.0006539 |  | 0.65294 | 2 | D | 1 |  |  |  | ROZPOCET | [6 empty] | 0
115 | K | 767161211 | Montáž zábradlí rovného z profilové oceli do zdiva, hmotnosti 1 m zábradlí do 20 kg | m | 11.594 | 0 | 0 | CS ÚRS 2020 01 |  |  | základní | 0.48 | 5.5651 | 5.64e-05 | 0.0006539 | 0 | 0 | 16 | K | 2 |  |  |  | ROZPOCET | 0 | 0 | 0 | 0 | 0 | 1 | 0 | 16 | -886100682
116 | M | Z1 | Dodávka zábradlí Z1 - interiérové, mat. trubka průměr do 65mm, nerez | m | 6.394 | 0 | 0 |  |  |  | základní | 0 | 0 | 0 | 0 | 0 | 0 | 32 | M | 2 |  |  |  | ROZPOCET | 0 | 0 | 0 | 0 | 0 | 1 | 0 | 16 | 168879827
| VV |  | "Odměřeno z výkresu ve formátu DWG" | [15 empty] | VV | 2 | 1 | True | 0 | ROZPOCET
| VV |  | (0,287+2,91)*2 |  | 6.394 | [13 empty] | VV | 2 | 2 | True | 1 | ROZPOCET
117 | M | Z2 | Dodávka zábradlí Z2- interiérové, mat. trubka průměr do 65mm, nerez | m | 5.2 | 0 | 0 |  |  |  | základní | 0 | 0 | 0 | 0 | 0 | 0 | 32 | M | 2 |  |  |  | ROZPOCET | 0 | 0 | 0 | 0 | 0 | 1 | 0 | 16 | 952222504
| VV |  | 2,6*2 |  | 5.2 | [13 empty] | VV | 2 | 2 | True | 1 | ROZPOCET
118 | K | 767161813 | Demontáž zábradlí do suti rovného nerozebíratelný spoj hmotnosti 1 m zábradlí do 20 kg | m | 4.946 | 0 | 0 | CS ÚRS 2020 01 |  |  | základní | 0.616 | 3.0467 | 0 | 0 | 0.016 | 0.079136 | 16 | K | 2 |  |  |  | ROZPOCET | 0 | 0 | 0 | 0 | 0 | 1 | 0 | 16 | -1989481365
| VV |  | (0,287+2,186)*2 |  | 4.946 | [13 empty] | VV | 2 | 2 | True | 1 | ROZPOCET
119 | K | 767590000 | Dodávka a montáž podia dle PD - skladba dřevěný rošt, 2 x OSB PD 22mm | m2 | 28.69 | 0 | 0 |  |  |  | základní | 0.925 | 26.5383 | 0 | 0 | 0.02 | 0.5738 | 16 | K | 2 |  |  |  | ROZPOCET | 0 | 0 | 0 | 0 | 0 | 1 | 0 | 16 | 1216614941
| VV |  | "odměřeno z DWG" | [15 empty] | VV | 2 | 1 | True | 0 | ROZPOCET
| VV |  | 28,690 |  | 28.69 | [13 empty] | VV | 2 | 2 | True | 1 | ROZPOCET
120 | K | 767767R02 | Dodávka a montáž pákového ovladače oken, úprava oken pro ovladače | ks | 4 | 0 | 0 | CS ÚRS 2020 01 |  |  | základní | 3.006 | 12.024 | 0 | 0 | 0 | 0 | 16 | K | 2 |  |  |  | ROZPOCET | 0 | 0 | 0 | 0 | 0 | 1 | 0 | 16 | 250461040
121 | K | 998767102 | Přesun hmot pro zámečnické konstrukce stanovený z hmotnosti přesunovaného materiálu vodorovná dopravní vzdálenost do 50 m v objektech výšky přes 6 do 12 | t | 0.95 | 0 | 0 | CS ÚRS 2020 01 |  |  | základní | 0.013 | 0.01235 | 0 | 0 | 0 | 0 | 16 | K | 2 |  |  |  | ROZPOCET | 0 | 0 | 0 | 0 | 0 | 1 | 0 | 16 | -1980604949
| VV |  | 0,95*10 "Přepočtené koeficientem množství |  | 9.5 | [13 empty] | VV | 2 | 2 | True | 1 | ROZPOCET
| D | 771 | Podlahy z dlaždic |  |  |  | 0 | [5 empty] | 7.3097 |  | 0.12811 |  | 0.066717 | 2 | D | 1 |  |  |  | ROZPOCET | [6 empty] | 0
122 | K | 771151012 | Příprava podkladu před provedením dlažby samonivelační stěrka min.pevnosti 20 MPa, tloušťky přes 3 do 5 mm | m2 | 3.485 | 0 | 0 | CS ÚRS 2020 01 |  |  | základní | 0.245 | 0.85382 | 0.007582 | 0.026423 | 0 | 0 | 16 | K | 2 |  |  |  | ROZPOCET | 0 | 0 | 0 | 0 | 0 | 1 | 0 | 16 | -725536619
| VV |  | 3,485 |  | 3.485 | [13 empty] | VV | 2 | 2 | True | 1 | ROZPOCET
123 | K | 771474111 | Montáž soklů z dlaždic keramických lepených flexibilním lepidlem rovných, výšky do 65 mm | m | 12.7 | 0 | 0 | CS ÚRS 2020 01 |  |  | základní | 0.161 | 2.0447 | 0.000303 | 0.0038481 | 0 | 0 | 16 | K | 2 |  |  |  | ROZPOCET | 0 | 0 | 0 | 0 | 0 | 1 | 0 | 16 | -996608311
| VV |  | 2*(0,9+1,43) |  | 4.66 | [13 empty] | VV | 2 | 2 | True | 0 | ROZPOCET
| VV |  | 2*((1,27-0,15)+0,9) |  | 4.04 | [13 empty] | VV | 2 | 2 | True | 0 | ROZPOCET
| VV |  | 2*(1,1+0,9) |  | 4 | [13 empty] | VV | 2 | 2 | True | 0 | ROZPOCET
| VV |  | Součet |  | 12.7 | [13 empty] | VV | 2 | 4 | True | 1 | ROZPOCET
124 | M | 59761276 | sokl-dlažba keramická slinutá hladká do interiéru i exteriéru 330x72mm | kus | 14 | 0 | 0 | CS ÚRS 2020 01 |  |  | základní | 0 | 0 | 0.00039 | 0.00546 | 0 | 0 | 32 | M | 2 |  |  |  | ROZPOCET | 0 | 0 | 0 | 0 | 0 | 1 | 0 | 16 | 1340314244
125 | K | 771573810 | Demontáž podlah z dlaždic keramických lepených | m2 | 1.89 | 0 | 0 | CS ÚRS 2020 01 |  |  | základní | 0.239 | 0.45171 | 0 | 0 | 0.0353 | 0.066717 | 16 | K | 2 |  |  |  | ROZPOCET | 0 | 0 | 0 | 0 | 0 | 1 | 0 | 16 | 825394657
| VV |  | 2,1*0,9 |  | 1.89 | [13 empty] | VV | 2 | 2 | True | 1 | ROZPOCET
126 | K | 771574113 | Montáž podlah z dlaždic keramických lepených flexibilním lepidlem maloformátových hladkých přes 12 do 19 ks/m2 | m2 | 3.485 | 0 | 0 | CS ÚRS 2020 01 |  |  | základní | 0.631 | 2.199 | 0.00635 | 0.02213 | 0 | 0 | 16 | K | 2 |  |  |  | ROZPOCET | 0 | 0 | 0 | 0 | 0 | 1 | 0 | 16 | 1215308605
| VV |  | 0,9*1,43+0,7*0,1 |  | 1.357 | [13 empty] | VV | 2 | 2 | True | 0 | ROZPOCET
| VV |  | (1,27-0,15)*0,9+0,7*0,1 |  | 1.078 | [13 empty] | VV | 2 | 2 | True | 0 | ROZPOCET
| VV |  | 1,1*0,9+0,6*0,1 |  | 1.05 | [13 empty] | VV | 2 | 2 | True | 0 | ROZPOCET
| VV |  | Součet |  | 3.485 | [13 empty] | VV | 2 | 4 | True | 1 | ROZPOCET
127 | M | 59761409.R | dlaždice tl. 9mm do 12ks/m2 dle výběru investora | m2 | 3.659 | 0 | 0 |  |  |  | základní | 0 | 0 | 0.0192 | 0.070253 | 0 | 0 | 32 | M | 2 |  |  |  | ROZPOCET | 0 | 0 | 0 | 0 | 0 | 1 | 0 | 16 | 1602737609
| VV |  | 3,485*1,05 "Přepočtené koeficientem množství |  | 3.659 | [13 empty] | VV | 2 | 2 | True | 1 | ROZPOCET
128 | K | 771577111 | Montáž podlah z dlaždic keramických lepených flexibilním lepidlem Příplatek k cenám za plochu do 5 m2 jednotlivě | m2 | 3.485 | 0 | 0 | CS ÚRS 2020 01 |  |  | základní | 0.03 | 0.10455 | 0 | 0 | 0 | 0 | 16 | K | 2 |  |  |  | ROZPOCET | 0 | 0 | 0 | 0 | 0 | 1 | 0 | 16 | 467320922
| VV |  | 0,9*1,43+0,7*0,1 |  | 1.357 | [13 empty] | VV | 2 | 2 | True | 0 | ROZPOCET
| VV |  | (1,27-0,15)*0,9+0,7*0,1 |  | 1.078 | [13 empty] | VV | 2 | 2 | True | 0 | ROZPOCET
| VV |  | 1,1*0,9+0,6*0,1 |  | 1.05 | [13 empty] | VV | 2 | 2 | True | 0 | ROZPOCET
| VV |  | Součet |  | 3.485 | [13 empty] | VV | 2 | 4 | True | 1 | ROZPOCET
129 | K | 771577112 | Montáž podlah z dlaždic keramických lepených flexibilním lepidlem Příplatek k cenám za podlahy v omezeném prostoru | m2 | 3.485 | 0 | 0 | CS ÚRS 2020 01 |  |  | základní | 0.166 | 0.57851 | 0 | 0 | 0 | 0 | 16 | K | 2 |  |  |  | ROZPOCET | 0 | 0 | 0 | 0 | 0 | 1 | 0 | 16 | 1979245724
130 | K | 771577114 | Montáž podlah z dlaždic keramických lepených flexibilním lepidlem Příplatek k cenám za dvousložkový spárovací tmel | m2 | 3.485 | 0 | 0 | CS ÚRS 2020 01 |  |  | základní | 0.1 | 0.3485 | 0 | 0 | 0 | 0 | 16 | K | 2 |  |  |  | ROZPOCET | 0 | 0 | 0 | 0 | 0 | 1 | 0 | 16 | 1715262666
131 | K | 771591185 | Podlahy - dokončovací práce pracnější řezání dlaždic keramických rovné | kus | 15 | 0 | 0 | CS ÚRS 2020 01 |  |  | základní | 0.038 | 0.57 | 0 | 0 | 0 | 0 | 16 | K | 2 |  |  |  | ROZPOCET | 0 | 0 | 0 | 0 | 0 | 1 | 0 | 16 | 1569295373
132 | K | 998771102 | Přesun hmot pro podlahy z dlaždic stanovený z hmotnosti přesunovaného materiálu vodorovná dopravní vzdálenost do 50 m v objektech výšky přes 6 do 12 m | t | 0.119 | 0 | 0 | CS ÚRS 2020 01 |  |  | základní | 1.265 | 0.15053 | 0 | 0 | 0 | 0 | 16 | K | 2 |  |  |  | ROZPOCET | 0 | 0 | 0 | 0 | 0 | 1 | 0 | 16 | 1295161153
133 | K | 998771199 | Přesun hmot pro podlahy z dlaždic stanovený z hmotnosti přesunovaného materiálu Příplatek k ceně za zvětšený přesun přes vymezenou největší dopravní vzdálenost za každých dalších i započatých 1000 m | t | 1.19 | 0 | 0 | CS ÚRS 2020 01 |  |  | základní | 0.007 | 0.00833 | 0 | 0 | 0 | 0 | 16 | K | 2 |  |  |  | ROZPOCET | 0 | 0 | 0 | 0 | 0 | 1 | 0 | 16 | -390729208
| VV |  | 0,119*10 "Přepočtené koeficientem množství |  | 1.19 | [13 empty] | VV | 2 | 2 | True | 1 | ROZPOCET
| D | 776 | Podlahy povlakové |  |  |  | 0 | [5 empty] | 863.8426 |  | 6.0496 |  | 1.8629 | 2 | D | 1 |  |  |  | ROZPOCET | [6 empty] | 0
134 | K | 776111115 | Příprava podkladu broušení podlah stávajícího podkladu před litím stěrky | m2 | 293.96 | 0 | 0 | CS ÚRS 2020 01 |  |  | základní | 0.035 | 10.2886 | 4.48e-07 | 0.00013169 | 0 | 0 | 16 | K | 2 |  |  |  | ROZPOCET | 0 | 0 | 0 | 0 | 0 | 1 | 0 | 16 | -1718979523
| VV |  | 293,96 |  | 293.96 | [13 empty] | VV | 2 | 2 | True | 1 | ROZPOCET
135 | K | 776111115.1 | Broušení podkladu povlakových podlah před litím stěrky Příplatek za provádění na schodišti. | m2 | 278.743 | 0 | 0 |  |  |  | základní | 0.035 | 9.756 | 0 | 0 | 0 | 0 | 16 | K | 2 |  |  |  | ROZPOCET | 0 | 0 | 0 | 0 | 0 | 1 | 0 | 16 | -927256663
| VV |  | "Aula - odměřeno z výkresu DWG" | [15 empty] | VV | 2 | 1 | True | 0 | ROZPOCET
| VV |  | 44,503+141,689+35,551 |  | 221.743 | [13 empty] | VV | 2 | 2 | True | 0 | ROZPOCET
| VV |  | "svislá plocha stupňů" | [15 empty] | VV | 2 | 1 | True | 0 | ROZPOCET
| VV |  | 190*0,3 |  | 57 | [13 empty] | VV | 2 | 2 | True | 0 | ROZPOCET
| VV |  | Součet |  | 278.743 | [13 empty] | VV | 2 | 4 | True | 1 | ROZPOCET
136 | K | 776111115.2 | Broušení podkladu povlakových podlah před litím stěrky Příplatek za provádění na svislých plochách. | m2 | 57 | 0 | 0 |  |  |  | základní | 0.035 | 1.995 | 0 | 0 | 0 | 0 | 16 | K | 2 |  |  |  | ROZPOCET | 0 | 0 | 0 | 0 | 0 | 1 | 0 | 16 | -182776953
| VV |  | "svislá plocha stupňů" | [15 empty] | VV | 2 | 1 | True | 0 | ROZPOCET
| VV |  | 190*0,3 |  | 57 | [13 empty] | VV | 2 | 2 | True | 0 | ROZPOCET
| VV |  | Součet |  | 57 | [13 empty] | VV | 2 | 4 | True | 1 | ROZPOCET
137 | K | 776111311 | Příprava podkladu vysátí podlah | m2 | 235.033 | 0 | 0 | CS ÚRS 2020 01 |  |  | základní | 0.024 | 5.6408 | 0 | 0 | 0 | 0 | 16 | K | 2 |  |  |  | ROZPOCET | 0 | 0 | 0 | 0 | 0 | 1 | 0 | 16 | 197402122
138 | K | 776121111 | Příprava podkladu penetrace vodou ředitelná na savý podklad (válečkováním) ředěná v poměru 1:3 podlah | m2 | 235.033 | 0 | 0 | CS ÚRS 2020 01 |  |  | základní | 0.058 | 13.6319 | 3.3e-05 | 0.0077561 | 0 | 0 | 16 | K | 2 |  |  |  | ROZPOCET | 0 | 0 | 0 | 0 | 0 | 1 | 0 | 16 | 2001644169
139 | K | 776141111. | Vyrovnání podkladu povlakových podlah stěrkou pevnosti 20 MPa Příplatek ZKD 1mm | m2 | 470.066 | 0 | 0 |  |  |  | základní | 0.192 | 90.2527 | 0.00455 | 2.1388 | 0 | 0 | 16 | K | 2 |  |  |  | ROZPOCET | 0 | 0 | 0 | 0 | 0 | 1 | 0 | 16 | 8875973
| VV |  | 235,033*2 "Přepočtené koeficientem množství |  | 470.066 | [13 empty] | VV | 2 | 2 | True | 1 | ROZPOCET
140 | K | 776141111 | Příprava podkladu vyrovnání samonivelační stěrkou podlah min.pevnosti 20 MPa, tloušťky do 3 mm | m2 | 470.066 | 0 | 0 | CS ÚRS 2020 01 |  |  | základní | 0.192 | 90.2527 | 0.00455 | 2.1388 | 0 | 0 | 16 | K | 2 |  |  |  | ROZPOCET | 0 | 0 | 0 | 0 | 0 | 1 | 0 | 16 | 1895959581
| VV |  | 235,033*2 |  | 470.066 | [13 empty] | VV | 2 | 2 | True | 1 | ROZPOCET
141 | K | 776201812 | Demontáž povlakových podlahovin lepených ručně s podložkou | m2 | 293.96 | 0 | 0 | CS ÚRS 2020 01 |  |  | základní | 0.255 | 74.9598 | 0 | 0 | 0.003 | 0.88188 | 16 | K | 2 |  |  |  | ROZPOCET | 0 | 0 | 0 | 0 | 0 | 1 | 0 | 16 | -1970644745
| VV |  | "Úklid" | [15 empty] | VV | 2 | 1 | True | 0 | ROZPOCET
| VV |  | 2,1*6,29+(6,29-4,8)*1,5-0,5*0,455 |  | 15.217 | [13 empty] | VV | 2 | 2 | True | 0 | ROZPOCET
| VV |  | "Aula - odměřeno z výkresu DWG" | [15 empty] | VV | 2 | 1 | True | 0 | ROZPOCET
| VV |  | 44,503+141,689+35,551 |  | 221.743 | [13 empty] | VV | 2 | 2 | True | 0 | ROZPOCET
| VV |  | "svislá plocha stupňů" | [15 empty] | VV | 2 | 1 | True | 0 | ROZPOCET
| VV |  | 190*0,3 |  | 57 | [13 empty] | VV | 2 | 2 | True | 0 | ROZPOCET
| VV |  | Součet |  | 293.96 | [13 empty] | VV | 2 | 4 | True | 1 | ROZPOCET
142 | K | 776201812.1 | Demontáž lepených povlakových podlah s podložkou ručně. Příplatek za demontáž na schodišti | m2 | 278.743 | 0 | 0 |  |  |  | základní | 0.255 | 71.0795 | 0 | 0 | 0.003 | 0.83623 | 16 | K | 2 |  |  |  | ROZPOCET | 0 | 0 | 0 | 0 | 0 | 1 | 0 | 16 | -559478565
| VV |  | "Aula - odměřeno z výkresu DWG" | [15 empty] | VV | 2 | 1 | True | 0 | ROZPOCET
| VV |  | 44,503+141,689+35,551 |  | 221.743 | [13 empty] | VV | 2 | 2 | True | 0 | ROZPOCET
| VV |  | "svislá plocha stupňů" | [15 empty] | VV | 2 | 1 | True | 0 | ROZPOCET
| VV |  | 190*0,3 |  | 57 | [13 empty] | VV | 2 | 2 | True | 0 | ROZPOCET
| VV |  | Součet |  | 278.743 | [13 empty] | VV | 2 | 4 | True | 1 | ROZPOCET
143 | K | 776251111 | Montáž podlahovin z přírodního linolea (marmolea) lepením standardním lepidlem z pásů standardních | m2 | 235.033 | 0 | 0 | CS ÚRS 2020 01 |  |  | základní | 0.259 | 60.8735 | 0.0004 | 0.094013 | 0 | 0 | 16 | K | 2 |  |  |  | ROZPOCET | 0 | 0 | 0 | 0 | 0 | 1 | 0 | 16 | -1193706279
| VV |  | "původní místnost pro úklid" | [15 empty] | VV | 2 | 1 | True | 0 | ROZPOCET
| VV |  | 2,1*6,29+(6,29-4,8)*1,5-0,5*0,455-(1,0*(0,1+1,43+0,1+1,27-0,9-0,1)) |  | 13.317 | [13 empty] | VV | 2 | 2 | True | 0 | ROZPOCET
| VV |  | "Aula - odměřeno z výkresu DWG" | [15 empty] | VV | 2 | 1 | True | 0 | ROZPOCET
| VV |  | 44,419+141,630+35,667 |  | 221.716 | [13 empty] | VV | 2 | 2 | True | 0 | ROZPOCET
| VV |  | Součet |  | 235.033 | [13 empty] | VV | 2 | 4 | True | 1 | ROZPOCET
144 | M | 284110520 | díl. vinylové tl.3,0 mm, tř.zátěže 23/34/43, R10,Bfl S1,bez ftalátů dle výběru investora na základě předložených vzorků | m2 | 282.04 | 0 | 0 |  |  |  | základní | 0 | 0 | 0.0051 | 1.4384 | 0 | 0 | 8 | M | 2 |  |  |  | ROZPOCET | 0 | 0 | 0 | 0 | 0 | 1 | 0 | 4 | -1774844698
| P |  | Poznámka k položce: nášlapná vrstva 0,70 mm, úprava PUR, třídy zátěže 23/34/43, otlak 0,05 mm, R 10, třída otěru T, B fl S1, bez ftalátů | [15 empty] | P | 2
| VV |  | 235,033*1,2 "Přepočtené koeficientem množství |  | 282.04 | [13 empty] | VV | 2 | 2 | True | 1 | ROZPOCET
145 | K | 776251111.1 | Lepení pásů z přírodního linolea (marmolea) standardním lepidlem Příplatek za pokládku na schodišti | m2 | 221.716 | 0 | 0 |  |  |  | základní | 0.259 | 57.4244 | 0.0004 | 0.088686 | 0 | 0 | 16 | K | 2 |  |  |  | ROZPOCET | 0 | 0 | 0 | 0 | 0 | 1 | 0 | 16 | -1348014144
| VV |  | "Aula - odměřeno z výkresu DWG" | [15 empty] | VV | 2 | 1 | True | 0 | ROZPOCET
| VV |  | 44,419+141,630+35,667 |  | 221.716 | [13 empty] | VV | 2 | 2 | True | 0 | ROZPOCET
| VV |  | Součet |  | 221.716 | [13 empty] | VV | 2 | 4 | True | 1 | ROZPOCET
146 | K | 776410811.1 | Demontáž soklíků nebo lišt pryžových nebo plastových | m | 287.68 | 0 | 0 | CS ÚRS 2020 01 |  |  | základní | 0.035 | 10.0688 | 0 | 0 | 0.0003 | 0.086304 | 16 | K | 2 |  |  |  | ROZPOCET | 0 | 0 | 0 | 0 | 0 | 1 | 0 | 16 | -761321315
| VV |  | "Původní sklad" | [15 empty] | VV | 2 | 1 | True | 0 | ROZPOCET
| VV |  | ((6,29+(2,1+1,5))*2)-0,8-0,6-0,7 |  | 17.68 | [13 empty] | VV | 2 | 2 | True | 0 | ROZPOCET
| VV |  | "Aula odměřeno z výkresu DWG" | [15 empty] | VV | 2 | 1 | True | 0 | ROZPOCET
| VV |  | 270 |  | 270 | [13 empty] | VV | 2 | 2 | True | 0 | ROZPOCET
| VV |  | Součet |  | 287.68 | [13 empty] | VV | 2 | 4 | True | 1 | ROZPOCET
147 | K | 776421111.1 | Montáž lišt obvodových lepených | m | 219.99 | 0 | 0 | CS ÚRS 2020 01 |  |  | základní | 0.181 | 39.8182 | 1.27e-05 | 0.0027939 | 0 | 0 | 16 | K | 2 |  |  |  | ROZPOCET | 0 | 0 | 0 | 0 | 0 | 1 | 0 | 16 | -2084966075
| VV |  | "původní místnost pro úklid" | [15 empty] | VV | 2 | 1 | True | 0 | ROZPOCET
| VV |  | 6,29*2+(2,1+1,5)*2 |  | 19.78 | [13 empty] | VV | 2 | 2 | True | 0 | ROZPOCET
| VV |  | -0,8+0,6-0,7 |  | -0.9 | [13 empty] | VV | 2 | 2 | True | 0 | ROZPOCET
| VV |  | "Aula" | [15 empty] | VV | 2 | 1 | True | 0 | ROZPOCET
| VV |  | (2,633+0,12)*2+(4,48+0,12)*2 |  | 14.706 | [13 empty] | VV | 2 | 2 | True | 0 | ROZPOCET
| VV |  | (4,023+5,088+4,023) |  | 13.134 | [13 empty] | VV | 2 | 2 | True | 0 | ROZPOCET
| VV |  | (4,199+5,692+4,199) |  | 14.09 | [13 empty] | VV | 2 | 2 | True | 0 | ROZPOCET
| VV |  | (4,374+6,306+4,374) |  | 15.054 | [13 empty] | VV | 2 | 2 | True | 0 | ROZPOCET
| VV |  | (4,529+6,917+4,529) |  | 15.975 | [13 empty] | VV | 2 | 2 | True | 0 | ROZPOCET
| VV |  | (4,174+7,532+4,174) |  | 15.88 | [13 empty] | VV | 2 | 2 | True | 0 | ROZPOCET
| VV |  | (3,814+8,138+3,814) |  | 15.766 | [13 empty] | VV | 2 | 2 | True | 0 | ROZPOCET
| VV |  | (3,436+8,757+3,436) |  | 15.629 | [13 empty] | VV | 2 | 2 | True | 0 | ROZPOCET
| VV |  | (3,088+9,370+3,088) |  | 15.546 | [13 empty] | VV | 2 | 2 | True | 0 | ROZPOCET
| VV |  | (2,727+9,979+2,727) |  | 15.433 | [13 empty] | VV | 2 | 2 | True | 0 | ROZPOCET
| VV |  | (2,337+10,629+2,337) |  | 15.303 | [13 empty] | VV | 2 | 2 | True | 0 | ROZPOCET
| VV |  | 11,259 |  | 11.259 | [13 empty] | VV | 2 | 2 | True | 0 | ROZPOCET
| VV |  | (0,980+11,259+0,980) |  | 13.219 | [13 empty] | VV | 2 | 2 | True | 0 | ROZPOCET
| VV |  | (0,287+0,28)*2 |  | 1.134 | [13 empty] | VV | 2 | 2 | True | 0 | ROZPOCET
| VV |  | (0,852*2)*3 |  | 5.112 | [13 empty] | VV | 2 | 2 | True | 0 | ROZPOCET
| VV |  | 0,870 |  | 0.87 | [13 empty] | VV | 2 | 2 | True | 0 | ROZPOCET
| VV |  | 0,4 |  | 0.4 | [13 empty] | VV | 2 | 2 | True | 0 | ROZPOCET
| VV |  | 2,6 |  | 2.6 | [13 empty] | VV | 2 | 2 | True | 0 | ROZPOCET
| VV |  | Součet |  | 219.99 | [13 empty] | VV | 2 | 4 | True | 1 | ROZPOCET
148 | M | 284110090.1 | lišta soklová dle výběr investora na základě předložených vzorků | m | 241.989 | 0 | 0 |  |  |  | základní | 0 | 0 | 0.00035 | 0.084696 | 0 | 0 | 8 | M | 2 |  |  |  | ROZPOCET | 0 | 0 | 0 | 0 | 0 | 1 | 0 | 4 | 187354348
| VV |  | 219,99*1,1 "Přepočtené koeficientem množství |  | 241.989 | [13 empty] | VV | 2 | 2 | True | 1 | ROZPOCET
149 | K | 776430811 | Demontáž soklíků nebo lišt hran schodišťových | m | 195 | 0 | 0 | CS ÚRS 2020 01 |  |  | základní | 0.045 | 8.775 | 0 | 0 | 0.0003 | 0.0585 | 16 | K | 2 |  |  |  | ROZPOCET | 0 | 0 | 0 | 0 | 0 | 1 | 0 | 16 | -1101939657
| VV |  | "Aula odměřeno z DWG" | [15 empty] | VV | 2 | 1 | True | 0 | ROZPOCET
| VV |  | 195 |  | 195 | [13 empty] | VV | 2 | 2 | True | 0 | ROZPOCET
| VV |  | Součet |  | 195 | [13 empty] | VV | 2 | 4 | True | 1 | ROZPOCET
150 | K | 776431111 | Montáž schodišťových hran kovových nebo plastových lepených | m | 202 | 0 | 0 | CS ÚRS 2020 01 |  |  | základní | 0.25 | 50.5 | 0 | 0 | 0 | 0 | 16 | K | 2 |  |  |  | ROZPOCET | 0 | 0 | 0 | 0 | 0 | 1 | 0 | 16 | 1381410490
| VV |  | "Aula odměřeno z výkresu DWG" | [15 empty] | VV | 2 | 1 | True | 0 | ROZPOCET
| VV |  | 202 |  | 202 | [13 empty] | VV | 2 | 2 | True | 0 | ROZPOCET
| VV |  | Součet |  | 202 | [13 empty] | VV | 2 | 4 | True | 1 | ROZPOCET
151 | M | 28342160.1 | hrana schodová s lemovým ukončením z PVC | m | 222.2 | 0 | 0 |  |  |  | základní | 0 | 0 | 0.00025 | 0.05555 | 0 | 0 | 32 | M | 2 |  |  |  | ROZPOCET | 0 | 0 | 0 | 0 | 0 | 1 | 0 | 16 | -910740591
| VV |  | 202*1,1 "Přepočtené koeficientem množství |  | 222.2 | [13 empty] | VV | 2 | 2 | True | 1 | ROZPOCET
152 | K | 776991821 | Ostatní práce odstranění lepidla ručně z podlah | m2 | 293.96 | 0 | 0 | CS ÚRS 2020 01 |  |  | základní | 0.42 | 123.4632 | 0 | 0 | 0 | 0 | 16 | K | 2 |  |  |  | ROZPOCET | 0 | 0 | 0 | 0 | 0 | 1 | 0 | 16 | 613227556
| VV |  | "Úklid" | [15 empty] | VV | 2 | 1 | True | 0 | ROZPOCET
| VV |  | 2,1*6,29+(6,29-4,8)*1,5-0,5*0,455 |  | 15.217 | [13 empty] | VV | 2 | 2 | True | 0 | ROZPOCET
| VV |  | "Aula - odměřeno z výkresu DWG" | [15 empty] | VV | 2 | 1 | True | 0 | ROZPOCET
| VV |  | 44,503+141,689+35,551 |  | 221.743 | [13 empty] | VV | 2 | 2 | True | 0 | ROZPOCET
| VV |  | "svislá plocha stupňů" | [15 empty] | VV | 2 | 1 | True | 0 | ROZPOCET
| VV |  | 190*0,3 |  | 57 | [13 empty] | VV | 2 | 2 | True | 0 | ROZPOCET
| VV |  | Součet |  | 293.96 | [13 empty] | VV | 2 | 4 | True | 1 | ROZPOCET
153 | K | 776991821.1 | Odstranění lepidla ručně z podlah Příplatek za provedení na schodišti. | m2 | 278.743 | 0 | 0 |  |  |  | základní | 0.42 | 117.0721 | 0 | 0 | 0 | 0 | 16 | K | 2 |  |  |  | ROZPOCET | 0 | 0 | 0 | 0 | 0 | 1 | 0 | 16 | -213111236
| VV |  | "Aula - odměřeno z výkresu DWG" | [15 empty] | VV | 2 | 1 | True | 0 | ROZPOCET
| VV |  | 44,503+141,689+35,551 |  | 221.743 | [13 empty] | VV | 2 | 2 | True | 0 | ROZPOCET
| VV |  | "svislá plocha stupňů" | [15 empty] | VV | 2 | 1 | True | 0 | ROZPOCET
| VV |  | 190*0,3 |  | 57 | [13 empty] | VV | 2 | 2 | True | 0 | ROZPOCET
| VV |  | Součet |  | 278.743 | [13 empty] | VV | 2 | 4 | True | 1 | ROZPOCET
154 | K | 776991821.2 | Odstranění lepidla ručně z podlah Příplatek za provedení na svislých plochách | m2 | 57 | 0 | 0 |  |  |  | základní | 0.42 | 23.94 | 0 | 0 | 0 | 0 | 16 | K | 2 |  |  |  | ROZPOCET | 0 | 0 | 0 | 0 | 0 | 1 | 0 | 16 | 1572721897
| VV |  | "svislá plocha stupňů" | [15 empty] | VV | 2 | 1 | True | 0 | ROZPOCET
| VV |  | 190*0,3 |  | 57 | [13 empty] | VV | 2 | 2 | True | 0 | ROZPOCET
| VV |  | Součet |  | 57 | [13 empty] | VV | 2 | 4 | True | 1 | ROZPOCET
155 | K | 998776102 | Přesun hmot pro podlahy povlakové stanovený z hmotnosti přesunovaného materiálu vodorovná dopravní vzdálenost do 50 m v objektech výšky přes 6 do 12 m | t | 3.456 | 0 | 0 | CS ÚRS 2020 01 |  |  | základní | 1.102 | 3.8085 | 0 | 0 | 0 | 0 | 16 | K | 2 |  |  |  | ROZPOCET | 0 | 0 | 0 | 0 | 0 | 1 | 0 | 16 | -811922099
156 | K | 998776199 | Přesun hmot pro podlahy povlakové stanovený z hmotnosti přesunovaného materiálu Příplatek k cenám za zvětšený přesun přes vymezenou největší dopravní vzdálenost za každých dalších i započatých 1000 m | t | 34.56 | 0 | 0 | CS ÚRS 2020 01 |  |  | základní | 0.007 | 0.24192 | 0 | 0 | 0 | 0 | 16 | K | 2 |  |  |  | ROZPOCET | 0 | 0 | 0 | 0 | 0 | 1 | 0 | 16 | -2021047615
| VV |  | 3,456*10 "Přepočtené koeficientem množství |  | 34.56 | [13 empty] | VV | 2 | 2 | True | 1 | ROZPOCET
| D | 781 | Dokončovací práce - obklady |  |  |  | 0 | [5 empty] | 42.6597 |  | 0.40422 |  | 0.065878 | 2 | D | 1 |  |  |  | ROZPOCET | [6 empty] | 0
157 | K | 781413810 | Demontáž obkladů z dlaždic keramických lepených | m2 | 2.422 | 0 | 0 | CS ÚRS 2020 01 |  |  | základní | 0.192 | 0.46502 | 0 | 0 | 0.0272 | 0.065878 | 16 | K | 2 |  |  |  | ROZPOCET | 0 | 0 | 0 | 0 | 0 | 1 | 0 | 16 | 663198283
| VV |  | ((2,1-1,02-0,6)+0,9+0,35)*1,4 |  | 2.422 | [13 empty] | VV | 2 | 2 | True | 1 | ROZPOCET
158 | K | 781474116 | Montáž obkladů vnitřních stěn z dlaždic keramických lepených flexibilním lepidlem maloformátových hladkých přes 25 do 35 ks/m2 | m2 | 21.46 | 0 | 0 | CS ÚRS 2020 01 |  |  | základní | 0.782 | 16.7817 | 0.0049 | 0.10515 | 0 | 0 | 16 | K | 2 |  |  |  | ROZPOCET | 0 | 0 | 0 | 0 | 0 | 1 | 0 | 16 | -46650771
| VV |  | ((1,1+0,9)*2)*2,0-0,6*1,97 |  | 6.818 | [13 empty] | VV | 2 | 2 | True | 0 | ROZPOCET
| VV |  | (((1,27-0,15)+0,9)*2)*2,0-0,7*1,97 |  | 6.701 | [13 empty] | VV | 2 | 2 | True | 0 | ROZPOCET
| VV |  | ((1,43+0,9)*2)*2,0-0,7*1,97 |  | 7.941 | [13 empty] | VV | 2 | 2 | True | 0 | ROZPOCET
| VV |  | Součet |  | 21.46 | [13 empty] | VV | 2 | 4 | True | 1 | ROZPOCET
159 | M | 59761039 | obklad keramický hladký přes 22 do 25ks/m2 | m2 | 22.533 | 0 | 0 | CS ÚRS 2020 01 |  |  | základní | 0 | 0 | 0.0126 | 0.28392 | 0 | 0 | 32 | M | 2 |  |  |  | ROZPOCET | 0 | 0 | 0 | 0 | 0 | 1 | 0 | 16 | 795944885
| VV |  | 21,46*1,05 |  | 22.533 | [13 empty] | VV | 2 | 2 | True | 1 | ROZPOCET
160 | K | 781479191 | Montáž obkladů vnitřních stěn z dlaždic keramických Příplatek k cenám za plochu do 10 m2 jednotlivě | m2 | 21.46 | 0 | 0 | CS ÚRS 2020 01 |  |  | základní | 0.13 | 2.7898 | 0 | 0 | 0 | 0 | 16 | K | 2 |  |  |  | ROZPOCET | 0 | 0 | 0 | 0 | 0 | 1 | 0 | 16 | -731483508
161 | K | 781479192 | Montáž obkladů vnitřních stěn z dlaždic keramických Příplatek k cenám za obklady v omezeném prostoru | m2 | 21.46 | 0 | 0 | CS ÚRS 2020 01 |  |  | základní | 0.615 | 13.1979 | 0 | 0 | 0 | 0 | 16 | K | 2 |  |  |  | ROZPOCET | 0 | 0 | 0 | 0 | 0 | 1 | 0 | 16 | -1956788668
162 | K | 781479196 | Montáž obkladů vnitřních stěn z dlaždic keramických Příplatek k cenám za dvousložkový spárovací tmel | m2 | 21.46 | 0 | 0 | CS ÚRS 2020 01 |  |  | základní | 0.1 | 2.146 | 0 | 0 | 0 | 0 | 16 | K | 2 |  |  |  | ROZPOCET | 0 | 0 | 0 | 0 | 0 | 1 | 0 | 16 | 1086731540
163 | K | 781494111 | Obklad - dokončující práce profily ukončovací lepené flexibilním lepidlem rohové | m | 16 | 0 | 0 | CS ÚRS 2020 01 |  |  | základní | 0.248 | 3.968 | 0.00055 | 0.0088 | 0 | 0 | 16 | K | 2 |  |  |  | ROZPOCET | 0 | 0 | 0 | 0 | 0 | 1 | 0 | 16 | -1879539078
| VV |  | 8*2 |  | 16 | [13 empty] | VV | 2 | 2 | True | 0 | ROZPOCET
| VV |  | Součet |  | 16 | [13 empty] | VV | 2 | 4 | True | 1 | ROZPOCET
164 | K | 781494511 | Obklad - dokončující práce profily ukončovací lepené flexibilním lepidlem ukončovací | m | 12.7 | 0 | 0 | CS ÚRS 2020 01 |  |  | základní | 0.16 | 2.032 | 0.0005 | 0.00635 | 0 | 0 | 16 | K | 2 |  |  |  | ROZPOCET | 0 | 0 | 0 | 0 | 0 | 1 | 0 | 16 | -2046901074
| VV |  | 12,7 |  | 12.7 | [13 empty] | VV | 2 | 2 | True | 1 | ROZPOCET
165 | K | 781495185 | Obklad - dokončující práce pracnější řezání obkladaček rovné | kus | 25 | 0 | 0 | CS ÚRS 2020 01 |  |  | základní | 0.032 | 0.8 | 0 | 0 | 0 | 0 | 16 | K | 2 |  |  |  | ROZPOCET | 0 | 0 | 0 | 0 | 0 | 1 | 0 | 16 | 824774320
166 | K | 998781102 | Přesun hmot pro obklady keramické stanovený z hmotnosti přesunovaného materiálu vodorovná dopravní vzdálenost do 50 m v objektech výšky přes 6 do 12 m | t | 0.359 | 0 | 0 | CS ÚRS 2020 01 |  |  | základní | 1.265 | 0.45413 | 0 | 0 | 0 | 0 | 16 | K | 2 |  |  |  | ROZPOCET | 0 | 0 | 0 | 0 | 0 | 1 | 0 | 16 | 1605398356
167 | K | 998781199 | Přesun hmot pro obklady keramické stanovený z hmotnosti přesunovaného materiálu Příplatek k cenám za zvětšený přesun přes vymezenou největší dopravní vzdálenost za každých dalších i započatých 1000 m | t | 3.59 | 0 | 0 | CS ÚRS 2020 01 |  |  | základní | 0.007 | 0.02513 | 0 | 0 | 0 | 0 | 16 | K | 2 |  |  |  | ROZPOCET | 0 | 0 | 0 | 0 | 0 | 1 | 0 | 16 | 1733943926
| VV |  | 0,359*10 "Přepočtené koeficientem množství |  | 3.59 | [13 empty] | VV | 2 | 2 | True | 1 | ROZPOCET
| D | 783 | Dokončovací práce - nátěry |  |  |  | 0 | [5 empty] | 0.29409 |  | 0.00021344 |  | 0 | 2 | D | 1 |  |  |  | ROZPOCET | [6 empty] | 0
168 | K | 783301311 | Příprava podkladu zámečnických konstrukcí před provedením nátěru odmaštění odmašťovačem vodou ředitelným | m2 | 0.918 | 0 | 0 | CS ÚRS 2020 01 |  |  | základní | 0.133 | 0.12209 | 8e-05 | 7.344e-05 | 0 | 0 | 16 | K | 2 |  |  |  | ROZPOCET | 0 | 0 | 0 | 0 | 0 | 1 | 0 | 16 | 1226174713
| VV |  | "stávající zárubeň dveří 1T" | [15 empty] | VV | 2 | 1 | True | 0 | ROZPOCET
| VV |  | 1,97*(0,05+0,1+0,05)*2 |  | 0.788 | [13 empty] | VV | 2 | 2 | True | 0 | ROZPOCET
| VV |  | 0,6*(0,05+0,1+0,05) |  | 0.12 | [13 empty] | VV | 2 | 2 | True | 0 | ROZPOCET
| VV |  | (0,05*0,05)*2*2 |  | 0.01 | [13 empty] | VV | 2 | 2 | True | 0 | ROZPOCET
| VV |  | Součet |  | 0.918 | [13 empty] | VV | 2 | 4 | True | 1 | ROZPOCET
169 | K | 783317105.1 | Nátěr zámečnických konstrukcí - zárubně RAL dle výběru investora | ks | 1 | 0 | 0 |  |  |  | základní | 0.172 | 0.172 | 0.00014 | 0.00014 | 0 | 0 | 16 | K | 2 |  |  |  | ROZPOCET | 0 | 0 | 0 | 0 | 0 | 1 | 0 | 16 | 2126341848
| D | 784 | Dokončovací práce - malby a tapety |  |  |  | 0 | [5 empty] | 30.617 |  | 0.11173 |  | 0 | 2 | D | 1 |  |  |  | ROZPOCET | [6 empty] | 0
170 | K | 784171119 | Zakrytí nemalovaných ploch (materiál ve specifikaci) včetně pozdějšího odkrytí svislých ploch např. stěn, oken, dveří na schodišti o výšce podlaží přes 3,80 do 5,00 | m2 | 76.178 | 0 | 0 | CS ÚRS 2020 01 |  |  | základní | 0.019 | 1.4474 | 0 | 0 | 0 | 0 | 16 | K | 2 |  |  |  | ROZPOCET | 0 | 0 | 0 | 0 | 0 | 1 | 0 | 16 | 143378025
| VV |  | 63,482*1,2 |  | 76.178 | [13 empty] | VV | 2 | 2 | True | 1 | ROZPOCET
171 | M | 58124844 | fólie pro malířské potřeby zakrývací tl 25µ 4x5m | m2 | 79.979 | 0 | 0 | CS ÚRS 2020 01 |  |  | základní | 0 | 0 | 0 | 0 | 0 | 0 | 32 | M | 2 |  |  |  | ROZPOCET | 0 | 0 | 0 | 0 | 0 | 1 | 0 | 16 | 1421558173
172 | K | 784181109 | Penetrace podkladu jednonásobná základní akrylátová na schodišti o výšce podlaží přes 3,80 do 5,00 m | m2 | 405.634 | 0 | 0 | CS ÚRS 2020 01 |  |  | základní | 0.039 | 15.8197 | 0.0002012 | 0.081614 | 0 | 0 | 16 | K | 2 |  |  |  | ROZPOCET | 0 | 0 | 0 | 0 | 0 | 1 | 0 | 16 | 1503830614
| VV |  | "2vrstvy" 2*202,817 |  | 405.634 | [13 empty] | VV | 2 | 2 | True | 0 | ROZPOCET
| VV |  | Součet |  | 405.634 | [13 empty] | VV | 2 | 4 | True | 1 | ROZPOCET
173 | K | 784191001 | Čištění vnitřních ploch hrubý úklid po provedení malířských prací omytím oken nebo balkonových dveří jednoduchých | m2 | 6.844 | 0 | 0 | CS ÚRS 2020 01 |  |  | základní | 0.024 | 0.16426 | 1.3675e-05 | 9.3592e-05 | 0 | 0 | 16 | K | 2 |  |  |  | ROZPOCET | 0 | 0 | 0 | 0 | 0 | 1 | 0 | 16 | 2098329446
| VV |  | 1,17*1,45+1,18*1,45+1,19*1,45+1,18*1,45 |  | 6.844 | [13 empty] | VV | 2 | 2 | True | 1 | ROZPOCET
174 | K | 784191005 | Čištění vnitřních ploch hrubý úklid po provedení malířských prací omytím dveří nebo vrat | m2 | 9.456 | 0 | 0 | CS ÚRS 2020 01 |  |  | základní | 0.034 | 0.3215 | 1.2775e-05 | 0.0001208 | 0 | 0 | 16 | K | 2 |  |  |  | ROZPOCET | 0 | 0 | 0 | 0 | 0 | 1 | 0 | 16 | -953384827
| VV |  | 0,8*1,97 |  | 1.576 | [13 empty] | VV | 2 | 2 | True | 0 | ROZPOCET
| VV |  | 0,6*1,97*2 |  | 2.364 | [13 empty] | VV | 2 | 2 | True | 0 | ROZPOCET
| VV |  | (0,7*1,97*2)*2 |  | 5.516 | [13 empty] | VV | 2 | 2 | True | 0 | ROZPOCET
| VV |  | Součet |  | 9.456 | [13 empty] | VV | 2 | 4 | True | 1 | ROZPOCET
175 | K | 784191007 | Čištění vnitřních ploch hrubý úklid po provedení malířských prací omytím podlah | m2 | 235.602 | 0 | 0 | CS ÚRS 2020 01 |  |  | základní | 0.005 | 1.178 | 1.1875e-05 | 0.0027978 | 0 | 0 | 16 | K | 2 |  |  |  | ROZPOCET | 0 | 0 | 0 | 0 | 0 | 1 | 0 | 16 | 1191738490
| VV |  | "Výlevka" | [15 empty] | VV | 2 | 1 | True | 0 | ROZPOCET
| VV |  | 1,1*0,9 |  | 0.99 | [13 empty] | VV | 2 | 2 | True | 0 | ROZPOCET
| VV |  | "WC" | [15 empty] | VV | 2 | 1 | True | 0 | ROZPOCET
| VV |  | (1,27-0,15)*0,9 |  | 1.008 | [13 empty] | VV | 2 | 2 | True | 0 | ROZPOCET
| VV |  | "Předsíň WC" | [15 empty] | VV | 2 | 1 | True | 0 | ROZPOCET
| VV |  | 1,43*0,9 |  | 1.287 | [13 empty] | VV | 2 | 2 | True | 0 | ROZPOCET
| VV |  | "Původní sklad" | [15 empty] | VV | 2 | 1 | True | 0 | ROZPOCET
| VV |  | 2,1*6,29+(6,29-4,8)*1,5-0,5*0,455-(1,0*(0,1+1,43+0,1+1,27-0,9-0,1)) |  | 13.317 | [13 empty] | VV | 2 | 2 | True | 0 | ROZPOCET
| VV |  | "Aula" | [15 empty] | VV | 2 | 1 | True | 0 | ROZPOCET
| VV |  | 15*14,6 |  | 219 | [13 empty] | VV | 2 | 2 | True | 0 | ROZPOCET
| VV |  | Součet |  | 235.602 | [13 empty] | VV | 2 | 4 | True | 1 | ROZPOCET
176 | K | 784211001 | Malby z malířských směsí otěruvzdorných za mokra jednonásobné, bílé i barevné za mokra otěruvzdorné výborně v místnostech výšky do 3,80 m | m2 | 202.817 | 0 | 0 | CS ÚRS 2020 01 |  |  | základní | 0.053 | 10.7493 | 0.00013 | 0.026366 | 0 | 0 | 16 | K | 2 |  |  |  | ROZPOCET | 0 | 0 | 0 | 0 | 0 | 1 | 0 | 16 | 793130419
| VV |  | "Výlevka" | [15 empty] | VV | 2 | 1 | True | 0 | ROZPOCET
| VV |  | ((1,1+0,9)*2)*(2,75-2,0)+1,1*0,9 |  | 3.99 | [13 empty] | VV | 2 | 2 | True | 0 | ROZPOCET
| VV |  | "WC" | [15 empty] | VV | 2 | 1 | True | 0 | ROZPOCET
| VV |  | (((1,27-0,15)+0,9)*2)*(2,75-2,0)+(1,27-0,15)*0,9 |  | 4.038 | [13 empty] | VV | 2 | 2 | True | 0 | ROZPOCET
| VV |  | "Předsíň WC" | [15 empty] | VV | 2 | 1 | True | 0 | ROZPOCET
| VV |  | ((1,43+0,9)*2)*2,0-1,18*(1,45+1,1-2,0)+(1,45+1,1-2,0)*0,2*2+1,18*0,2+1,43*0,9 |  | 10.414 | [13 empty] | VV | 2 | 2 | True | 0 | ROZPOCET
| VV |  | "Původní sklad" | [15 empty] | VV | 2 | 1 | True | 0 | ROZPOCET
| VV |  | ((6,29+(2,1+1,5))*2)*2,75-0,8*1,97-0,6*1,97-0,7*1,97 |  | 50.258 | [13 empty] | VV | 2 | 2 | True | 0 | ROZPOCET
| VV |  | -1,17*1,45-1,18*1,45-1,19*1,45+((1,45+1,17)*2)*0,2+((1,45+1,18)*2)*0,2+((1,45+1,19)*2)*0,2 |  | -1.977 | [13 empty] | VV | 2 | 2 | True | 0 | ROZPOCET
| VV |  | 2,1*6,29+(6,29-4,8)*1,5-0,5*0,455-(1,0*(0,1+1,43+0,1+1,27-0,9-0,1)) |  | 13.317 | [13 empty] | VV | 2 | 2 | True | 0 | ROZPOCET
| VV |  | "Aula" | [15 empty] | VV | 2 | 1 | True | 0 | ROZPOCET
| VV |  | (((2,633+0,12)*2)*0,76+2,633*0,12)*2+(((4,48+0,12)*2)*0,76+4,48*0,12) |  | 16.531 | [13 empty] | VV | 2 | 2 | True | 0 | ROZPOCET
| VV |  | (4,023+5,088+4,023)*0,3 |  | 3.94 | [13 empty] | VV | 2 | 2 | True | 0 | ROZPOCET
| VV |  | (4,199+5,692+4,199)*0,3 |  | 4.227 | [13 empty] | VV | 2 | 2 | True | 0 | ROZPOCET
| VV |  | (4,374+6,306+4,374)*0,3 |  | 4.516 | [13 empty] | VV | 2 | 2 | True | 0 | ROZPOCET
| VV |  | (4,529+6,917+4,529)*0,3 |  | 4.793 | [13 empty] | VV | 2 | 2 | True | 0 | ROZPOCET
| VV |  | (4,174+7,532+4,174)*0,3 |  | 4.764 | [13 empty] | VV | 2 | 2 | True | 0 | ROZPOCET
| VV |  | (3,814+8,138+3,814)*0,3 |  | 4.73 | [13 empty] | VV | 2 | 2 | True | 0 | ROZPOCET
| VV |  | (3,436+8,757+3,436)*0,3 |  | 4.689 | [13 empty] | VV | 2 | 2 | True | 0 | ROZPOCET
| VV |  | (3,088+9,370+3,088)*0,3 |  | 4.664 | [13 empty] | VV | 2 | 2 | True | 0 | ROZPOCET
| VV |  | (2,727+9,979+2,727)*0,3 |  | 4.63 | [13 empty] | VV | 2 | 2 | True | 0 | ROZPOCET
| VV |  | (2,337+10,629+2,337)*0,3 |  | 4.591 | [13 empty] | VV | 2 | 2 | True | 0 | ROZPOCET
| VV |  | 11,259*0,3 |  | 3.378 | [13 empty] | VV | 2 | 2 | True | 0 | ROZPOCET
| VV |  | (0,980+11,259+0,980)*0,3 |  | 3.966 | [13 empty] | VV | 2 | 2 | True | 0 | ROZPOCET
| VV |  | ((0,287+0,28)*1,3)*2 |  | 1.474 | [13 empty] | VV | 2 | 2 | True | 0 | ROZPOCET
| VV |  | (0,852*1,000)*2 |  | 1.704 | [13 empty] | VV | 2 | 2 | True | 0 | ROZPOCET
| VV |  | (0,852*0,700)*2 |  | 1.193 | [13 empty] | VV | 2 | 2 | True | 0 | ROZPOCET
| VV |  | (0,852*0,400)*2 |  | 0.682 | [13 empty] | VV | 2 | 2 | True | 0 | ROZPOCET
| VV |  | 0,870*0,400 |  | 0.348 | [13 empty] | VV | 2 | 2 | True | 0 | ROZPOCET
| VV |  | 0,4*0,2 |  | 0.08 | [13 empty] | VV | 2 | 2 | True | 0 | ROZPOCET
| VV |  | 2,6*((0,4+0)/2) |  | 0.52 | [13 empty] | VV | 2 | 2 | True | 0 | ROZPOCET
| VV |  | 2*3,55*6,67 |  | 47.357 | [13 empty] | VV | 2 | 2 | True | 0 | ROZPOCET
| VV |  | Součet |  | 202.817 | [13 empty] | VV | 2 | 4 | True | 1 | ROZPOCET
177 | K | 784211041.R | Příplatek k cenám 1x maleb ze směsí za mokra otěruvzdorných za špatně přístupná místa a malé plochy do 5m2 jednotlivě | m2 | 66.917 | 0 | 0 |  |  |  | základní | 0.014 | 0.93684 | 0 | 0 | 0 | 0 | 16 | K | 2 |  |  |  | ROZPOCET | 0 | 0 | 0 | 0 | 0 | 1 | 0 | 16 | 1143719165
| VV |  | "Výlevka" | [15 empty] | VV | 2 | 1 | True | 0 | ROZPOCET
| VV |  | ((1,1+0,9)*2)*(2,75-2,0)+1,1*0,9 |  | 3.99 | [13 empty] | VV | 2 | 2 | True | 0 | ROZPOCET
| VV |  | "WC" | [15 empty] | VV | 2 | 1 | True | 0 | ROZPOCET
| VV |  | (((1,27-0,15)+0,9)*2)*(2,75-2,0)+(1,27-0,15)*0,9 |  | 4.038 | [13 empty] | VV | 2 | 2 | True | 0 | ROZPOCET
| VV |  | "Aula" | [15 empty] | VV | 2 | 1 | True | 0 | ROZPOCET
| VV |  | (4,023+5,088+4,023)*0,3 |  | 3.94 | [13 empty] | VV | 2 | 2 | True | 0 | ROZPOCET
| VV |  | (4,199+5,692+4,199)*0,3 |  | 4.227 | [13 empty] | VV | 2 | 2 | True | 0 | ROZPOCET
| VV |  | (4,374+6,306+4,374)*0,3 |  | 4.516 | [13 empty] | VV | 2 | 2 | True | 0 | ROZPOCET
| VV |  | (4,529+6,917+4,529)*0,3 |  | 4.793 | [13 empty] | VV | 2 | 2 | True | 0 | ROZPOCET
| VV |  | (4,174+7,532+4,174)*0,3 |  | 4.764 | [13 empty] | VV | 2 | 2 | True | 0 | ROZPOCET
| VV |  | (3,814+8,138+3,814)*0,3 |  | 4.73 | [13 empty] | VV | 2 | 2 | True | 0 | ROZPOCET
| VV |  | (3,436+8,757+3,436)*0,3 |  | 4.689 | [13 empty] | VV | 2 | 2 | True | 0 | ROZPOCET
| VV |  | (3,088+9,370+3,088)*0,3 |  | 4.664 | [13 empty] | VV | 2 | 2 | True | 0 | ROZPOCET
| VV |  | (2,727+9,979+2,727)*0,3 |  | 4.63 | [13 empty] | VV | 2 | 2 | True | 0 | ROZPOCET
| VV |  | (2,337+10,629+2,337)*0,3 |  | 4.591 | [13 empty] | VV | 2 | 2 | True | 0 | ROZPOCET
| VV |  | 11,259*0,3 |  | 3.378 | [13 empty] | VV | 2 | 2 | True | 0 | ROZPOCET
| VV |  | (0,980+11,259+0,980)*0,3 |  | 3.966 | [13 empty] | VV | 2 | 2 | True | 0 | ROZPOCET
| VV |  | ((0,287+0,28)*1,3)*2 |  | 1.474 | [13 empty] | VV | 2 | 2 | True | 0 | ROZPOCET
| VV |  | (0,852*1,000)*2 |  | 1.704 | [13 empty] | VV | 2 | 2 | True | 0 | ROZPOCET
| VV |  | (0,852*0,700)*2 |  | 1.193 | [13 empty] | VV | 2 | 2 | True | 0 | ROZPOCET
| VV |  | (0,852*0,400)*2 |  | 0.682 | [13 empty] | VV | 2 | 2 | True | 0 | ROZPOCET
| VV |  | 0,870*0,400 |  | 0.348 | [13 empty] | VV | 2 | 2 | True | 0 | ROZPOCET
| VV |  | 0,4*0,2 |  | 0.08 | [13 empty] | VV | 2 | 2 | True | 0 | ROZPOCET
| VV |  | 2,6*((0,4+0)/2) |  | 0.52 | [13 empty] | VV | 2 | 2 | True | 0 | ROZPOCET
| VV |  | Součet |  | 66.917 | [13 empty] | VV | 2 | 4 | True | 1 | ROZPOCET
178 | K | 784211065 | Malby z malířských směsí otěruvzdorných za mokra Příplatek k cenám jednonásobných maleb za provádění barevné malby tónované na tónovacích automatech, v odstínu sytém | m2 | 47.357 | 0 | 0 | CS ÚRS 2020 01 |  |  | základní | 0 | 0 | 1.56e-05 | 0.00073877 | 0 | 0 | 16 | K | 2 |  |  |  | ROZPOCET | 0 | 0 | 0 | 0 | 0 | 1 | 0 | 16 | -1291504597
| VV |  | 2*3,55*6,67 |  | 47.357 | [13 empty] | VV | 2 | 2 | True | 0 | ROZPOCET
| VV |  | Součet |  | 47.357 | [13 empty] | VV | 2 | 4 | True | 1 | ROZPOCET
| D | VRN | Vedlejší rozpočtové náklady |  |  |  | 0 | [5 empty] | 0 |  | 0 |  | 0 | 5 | D | 0 |  |  |  | ROZPOCET | [6 empty] | 0
179 | K | 030001000 | Zařízení staveniště | kpl | 1 | 0 | 0 | CS ÚRS 2020 01 |  |  | základní | 0 | 0 | 0 | 0 | 0 | 0 | 1024 | K | 1 |  |  |  | ROZPOCET | 0 | 0 | 0 | 0 | 0 | 1 | 0 | 1024 | -1035362971
180 | K | 784191006R | Vyklizení a připravení prostoru | hod | 32 | 0 | 0 |  |  |  | základní | 0 | 0 | 0 | 0 | 0 | 0 | 1024 | K | 1 |  |  |  | ROZPOCET | 0 | 0 | 0 | 0 | 0 | 1 | 0 | 1024 | -1638845548
181 | K | 784191007R | Úklid a dokončovací práce | hod | 60 | 0 | 0 |  |  |  | základní | 0 | 0 | 0 | 0 | 0 | 0 | 1024 | K | 1 |  |  |  | ROZPOCET | 0 | 0 | 0 | 0 | 0 | 1 | 0 | 1024 | 177442356

## 1-1 - Elektroinstalace
[9 empty] | >> skryté sloupce << | [9 empty] | {25d173d2-8c8a-4e62-94df-0d004d57b0a9}
2
| KRYCÍ LIST SOUPISU PRACÍ | [8 empty] | v --- níže se nacházejí doplnkové a pomocné údaje k sestavám --- v | [8 empty] | False
Stavba:
OBJEKT VIKS - Aula - ADAPTACE VÝUKOVÝCH PROSTOR
Objekt:
1-1 - Elektroinstalace
| KSO: |  |  |  |  | CC-CZ:
| Místo: |  | Ústí nad Labem |  |  | Datum: | 11. 3. 2020
| Zadavatel: |  |  |  |  | IČ: | 44555601
|  | Univerzita J. E. Purkyně v Ústí nad Labem |  |  |  | DIČ: | CZ44555601
| Zhotovitel: |  |  |  |  | IČ:
DIČ:
| Projektant: |  |  |  |  | IČ:
DIČ:
| Zpracovatel: |  |  |  |  | IČ:
DIČ:
Poznámka:
| Cena bez DPH | [5 empty] | 0
|  |  | Základ daně |  |  | Sazba daně | Výše daně
| DPH | základní | 0 |  |  | 21% | 0
|  | snížená | 0 |  |  | 15% | 0
|  | zákl. přenesená | 0 |  |  | 21% | 0
|  | sníž. přenesená | 0 |  |  | 15% | 0
|  | nulová | 0 |  |  | 0% | 0
| Cena s DPH |  |  | v | CZK |  | 0
| Projektant |  |  | Zpracovatel
| Datum a podpis: |  | Razítko | Datum a podpis: |  |  | Razítko
| Objednavatel |  |  | Zhotovitel
| Datum a podpis: |  | Razítko | Datum a podpis: |  |  | Razítko
REKAPITULACE ČLENĚNÍ SOUPISU PRACÍ
Stavba:
OBJEKT VIKS - Aula - ADAPTACE VÝUKOVÝCH PROSTOR
Objekt:
1-1 - Elektroinstalace
Místo: |  |  | Ústí nad Labem |  |  | Datum: | 11. 3. 2020
Zadavatel: |  |  | Univerzita J. E. Purkyně v Ústí nad Labem |  |  | Projektant:
Zhotovitel: | [5 empty] | Zpracovatel: | 0
Kód dílu - Popis | [6 empty] | Cena celkem [CZK]
Náklady ze soupisu prací | [6 empty] | 0 | [12 empty] | -1
| N00 - Elektroinstalace | [5 empty] | 0
| N01 - Silnoproud a slaboproud | [5 empty] | 0
SOUPIS PRACÍ
Stavba:
OBJEKT VIKS - Aula - ADAPTACE VÝUKOVÝCH PROSTOR
Objekt:
1-1 - Elektroinstalace
Místo: |  |  | Ústí nad Labem |  |  | Datum: | 11. 3. 2020
Zadavatel: |  |  | Univerzita J. E. Purkyně v Ústí nad Labem |  |  | Projektant:
Zhotovitel: | [5 empty] | Zpracovatel: | 0
PČ | Typ | Kód | Popis | MJ | Množství | J.cena [CZK] | Cena celkem [CZK] | Cenová soustava |  |  | DPH | J. Nh [h] | Nh celkem [h] | J. hmotnost [t] | Hmotnost celkem [t] | J. suť [t] | Suť Celkem [t]
Náklady soupisu celkem | [6 empty] | 0 | [5 empty] | 0 |  | 0 |  | 0 |  | D | -1 | [7 empty] | 0
| D | N00 | Elektroinstalace |  |  |  | 0 | [5 empty] | 0 |  | 0 |  | 0 | 4 | D | 0 | ROZPOCET | [6 empty] | 0
| D | N01 | Silnoproud a slaboproud |  |  |  | 0 | [5 empty] | 0 |  | 0 |  | 0 | 4 | D | 1 | ROZPOCET | [6 empty] | 0
1 | K | D 1.4 | D 1.4 Zařízení silnoproudé a slaboproudé elektrotechniky - Přenos ze samostatného rozpočtu | Kpl. | 1 | 0 | 0 |  |  |  | základní | 0 | 0 | 0 | 0 | 0 | 0 | 512 | K | 2 | ROZPOCET | 0 | 0 | 0 | 0 | 0 | 1 | 0 | 512 | 1317107888

## 1-2 - Mobiliár - Vybave...
[9 empty] | >> skryté sloupce << | [9 empty] | {029ecdff-f466-47b1-873e-935349ad782e}
2
| KRYCÍ LIST SOUPISU PRACÍ | [8 empty] | v --- níže se nacházejí doplnkové a pomocné údaje k sestavám --- v | [8 empty] | False
Stavba:
OBJEKT VIKS - Aula - ADAPTACE VÝUKOVÝCH PROSTOR
Objekt:
1-2 - Mobiliár - Vybavení nábytkem
| KSO: |  |  |  |  | CC-CZ:
| Místo: |  | Ústí nad Labem |  |  | Datum: | 11. 3. 2020
| Zadavatel: |  |  |  |  | IČ: | 44555601
|  | Univerzita J. E. Purkyně v Ústí nad Labem |  |  |  | DIČ: | CZ44555601
| Zhotovitel: |  |  |  |  | IČ:
DIČ:
| Projektant: |  |  |  |  | IČ:
DIČ:
| Zpracovatel: |  |  |  |  | IČ:
DIČ:
Poznámka:
| Cena bez DPH | [5 empty] | 0
|  |  | Základ daně |  |  | Sazba daně | Výše daně
| DPH | základní | 0 |  |  | 21% | 0
|  | snížená | 0 |  |  | 15% | 0
|  | zákl. přenesená | 0 |  |  | 21% | 0
|  | sníž. přenesená | 0 |  |  | 15% | 0
|  | nulová | 0 |  |  | 0% | 0
| Cena s DPH |  |  | v | CZK |  | 0
| Projektant |  |  | Zpracovatel
| Datum a podpis: |  | Razítko | Datum a podpis: |  |  | Razítko
| Objednavatel |  |  | Zhotovitel
| Datum a podpis: |  | Razítko | Datum a podpis: |  |  | Razítko
REKAPITULACE ČLENĚNÍ SOUPISU PRACÍ
Stavba:
OBJEKT VIKS - Aula - ADAPTACE VÝUKOVÝCH PROSTOR
Objekt:
1-2 - Mobiliár - Vybavení nábytkem
Místo: |  |  | Ústí nad Labem |  |  | Datum: | 11. 3. 2020
Zadavatel: |  |  | Univerzita J. E. Purkyně v Ústí nad Labem |  |  | Projektant:
Zhotovitel: | [5 empty] | Zpracovatel: | 0
Kód dílu - Popis | [6 empty] | Cena celkem [CZK]
Náklady ze soupisu prací | [6 empty] | 0 | [12 empty] | -1
| PSV - Práce a dodávky PSV | [5 empty] | 0
| 766 - Konstrukce truhlářské | [5 empty] | 0
SOUPIS PRACÍ
Stavba:
OBJEKT VIKS - Aula - ADAPTACE VÝUKOVÝCH PROSTOR
Objekt:
1-2 - Mobiliár - Vybavení nábytkem
Místo: |  |  | Ústí nad Labem |  |  | Datum: | 11. 3. 2020
Zadavatel: |  |  | Univerzita J. E. Purkyně v Ústí nad Labem |  |  | Projektant:
Zhotovitel: | [5 empty] | Zpracovatel: | 0
PČ | Typ | Kód | Popis | MJ | Množství | J.cena [CZK] | Cena celkem [CZK] | Cenová soustava |  |  | DPH | J. Nh [h] | Nh celkem [h] | J. hmotnost [t] | Hmotnost celkem [t] | J. suť [t] | Suť Celkem [t]
Náklady soupisu celkem | [6 empty] | 0 | [5 empty] | 15.72 |  | 0 |  | 0 |  | D | -1 | [7 empty] | 0
| D | PSV | Práce a dodávky PSV |  |  |  | 0 | [5 empty] | 15.72 |  | 0 |  | 0 | 2 | D | 0 | ROZPOCET | [6 empty] | 0
| D | 766 | Konstrukce truhlářské |  |  |  | 0 | [5 empty] | 15.72 |  | 0 |  | 0 | 2 | D | 1 | ROZPOCET | [6 empty] | 0
1 | K | 766821000 | Montáž nábytku | % | 15 | 0 | 0 |  |  |  | základní | 1.048 | 15.72 | 0 | 0 | 0 | 0 | 16 | K | 2 | ROZPOCET | 0 | 0 | 0 | 0 | 0 | 1 | 0 | 16 | -284200549
2 | M | T1 | Katedra | ks | 1 | 0 | 0 |  |  |  | základní | 0 | 0 | 0 | 0 | 0 | 0 | 32 | M | 2 | ROZPOCET | 0 | 0 | 0 | 0 | 0 | 1 | 0 | 16 | 259977959
3 | M | T2 | Sezení pro studenty - ocelová nosná konstrukce, polstrované sezení viz technická zpráva | ks | 235 | 0 | 0 |  |  |  | základní | 0 | 0 | 0 | 0 | 0 | 0 | 32 | M | 2 | ROZPOCET | 0 | 0 | 0 | 0 | 0 | 1 | 0 | 16 | -2040779265
4 | M | T3 | Polstrovaná stohovatelná židle | ks | 20 | 0 | 0 |  |  |  | základní | 0 | 0 | 0 | 0 | 0 | 0 | 32 | M | 2 | ROZPOCET | 0 | 0 | 0 | 0 | 0 | 1 | 0 | 16 | 266480233
5 | M | T4 | Mobilní stůl | ks | 1 | 0 | 0 |  |  |  | základní | 0 | 0 | 0 | 0 | 0 | 0 | 32 | M | 2 | ROZPOCET | 0 | 0 | 0 | 0 | 0 | 1 | 0 | 16 | 1434514766
6 | M | T5 | Kancelářská židle | ks | 2 | 0 | 0 |  |  |  | základní | 0 | 0 | 0 | 0 | 0 | 0 | 32 | M | 2 | ROZPOCET | 0 | 0 | 0 | 0 | 0 | 1 | 0 | 16 | -1417468195
7 | M | T6 | PC stůl velký | ks | 1 | 0 | 0 |  |  |  | základní | 0 | 0 | 0 | 0 | 0 | 0 | 32 | M | 2 | ROZPOCET | 0 | 0 | 0 | 0 | 0 | 1 | 0 | 16 | -278518743
9 | M | T8a | Logo fakulty - frézovaný plast, tl. 1,9 cm | ks | 2 | 0 | 0 |  |  |  | základní | 0 | 0 | 0 | 0 | 0 | 0 | 32 | M | 2 | ROZPOCET | 0 | 0 | 0 | 0 | 0 | 1 | 0 | 16 | 23998025
10 | M | T8b | Logo pásek - frézovaný plast tl. 1,9 cm | ks | 2 | 0 | 0 |  |  |  | základní | 0 | 0 | 0 | 0 | 0 | 0 | 32 | M | 2 | ROZPOCET | 0 | 0 | 0 | 0 | 0 | 1 | 0 | 16 | 1184808660
11 | M | T9 | Dodávka a montáž závěsných háčků na tašky příp. oblečení | ks | 60 | 0 | 0 |  |  |  | základní | 0 | 0 | 0 | 0 | 0 | 0 | 32 | M | 2 | ROZPOCET | 0 | 0 | 0 | 0 | 0 | 1 | 0 | 16 | -1185935816
12 | K | 998766001 | Doprava | % | 6 | 0 | 0 |  |  |  | základní | 0 | 0 | 0 | 0 | 0 | 0 | 16 | K | 2 | ROZPOCET | 0 | 0 | 0 | 0 | 0 | 1 | 0 | 16 | -696264578
13 | K | 998766202 | Přesun hmot pro konstrukce truhlářské stanovený procentní sazbou (%) z ceny vodorovná dopravní vzdálenost do 50 m v objektech výšky přes 6 do 12 m | % | 1.5 | 0 | 0 |  |  |  | základní | 0 | 0 | 0 | 0 | 0 | 0 | 16 | K | 2 | ROZPOCET | 0 | 0 | 0 | 0 | 0 | 1 | 0 | 16 | 1877137374

## 1-3 - Audiovizuální technika
[9 empty] | >> skryté sloupce << | [9 empty] | {9835a436-878b-459c-97c3-d31f8084c1db}
2
| KRYCÍ LIST SOUPISU PRACÍ | [8 empty] | v --- níže se nacházejí doplnkové a pomocné údaje k sestavám --- v | [8 empty] | False
Stavba:
OBJEKT VIKS - Aula - ADAPTACE VÝUKOVÝCH PROSTOR
Objekt:
1-3 - Audiovizuální technika
| KSO: |  |  |  |  | CC-CZ:
| Místo: |  | Ústí nad Labem |  |  | Datum: | 11. 3. 2020
| Zadavatel: |  |  |  |  | IČ: | 44555601
|  | Univerzita J. E. Purkyně v Ústí nad Labem |  |  |  | DIČ: | CZ44555601
| Zhotovitel: |  |  |  |  | IČ:
DIČ:
| Projektant: |  |  |  |  | IČ:
DIČ:
| Zpracovatel: |  |  |  |  | IČ:
DIČ:
Poznámka:
| Cena bez DPH | [5 empty] | 0
|  |  | Základ daně |  |  | Sazba daně | Výše daně
| DPH | základní | 0 |  |  | 21% | 0
|  | snížená | 0 |  |  | 15% | 0
|  | zákl. přenesená | 0 |  |  | 21% | 0
|  | sníž. přenesená | 0 |  |  | 15% | 0
|  | nulová | 0 |  |  | 0% | 0
| Cena s DPH |  |  | v | CZK |  | 0
| Projektant |  |  | Zpracovatel
| Datum a podpis: |  | Razítko | Datum a podpis: |  |  | Razítko
| Objednavatel |  |  | Zhotovitel
| Datum a podpis: |  | Razítko | Datum a podpis: |  |  | Razítko
REKAPITULACE ČLENĚNÍ SOUPISU PRACÍ
Stavba:
OBJEKT VIKS - Aula - ADAPTACE VÝUKOVÝCH PROSTOR
Objekt:
1-3 - Audiovizuální technika
Místo: |  |  | Ústí nad Labem |  |  | Datum: | 11. 3. 2020
Zadavatel: |  |  | Univerzita J. E. Purkyně v Ústí nad Labem |  |  | Projektant:
Zhotovitel: | [5 empty] | Zpracovatel: | 0
Kód dílu - Popis | [6 empty] | Cena celkem [CZK]
Náklady ze soupisu prací | [6 empty] | 0 | [12 empty] | -1
| Audio - Audio | [5 empty] | 0
| AV Rack + Kabeláž + - AV Rack + Kabeláž + Instalační materiál | [5 empty] | 0
| Instalace a služby - Instalace a služby | [5 empty] | 0
| Interface - Interface | [5 empty] | 0
| Kamera + Záznamový s - Kamera + Záznamový systém | [5 empty] | 0
| PC + LCD - PC + LCD | [5 empty] | 0
| Projekce + zobrazová - Projekce + zobrazování | [5 empty] | 0
| Rozvaděčová technika - spínání zásuvkových okruhů AV | [5 empty] | 0
| Řídící systém - Řídící systém | [5 empty] | 0
SOUPIS PRACÍ
Stavba:
OBJEKT VIKS - Aula - ADAPTACE VÝUKOVÝCH PROSTOR
Objekt:
1-3 - Audiovizuální technika
Místo: |  |  | Ústí nad Labem |  |  | Datum: | 11. 3. 2020
Zadavatel: |  |  | Univerzita J. E. Purkyně v Ústí nad Labem |  |  | Projektant:
Zhotovitel: | [5 empty] | Zpracovatel: | 0
PČ | Typ | Kód | Popis | MJ | Množství | J.cena [CZK] | Cena celkem [CZK] | Cenová soustava |  |  | DPH | J. Nh [h] | Nh celkem [h] | J. hmotnost [t] | Hmotnost celkem [t] | J. suť [t] | Suť Celkem [t]
Náklady soupisu celkem | [6 empty] | 0 | [5 empty] | 0 |  | 0 |  | 0 |  | D | -1 | [7 empty] | 0
| D | Audio | Audio |  |  |  | 0 | [5 empty] | 0 |  | 0 |  | 0 | 1 | D | 0 | ROZPOCET | [6 empty] | 0
7 | K | Držák reproduktoru | Držák reproduktoru, atypický. Včetně potřebného výrobního výkresu. Minimální nosnot 30kg s uvažováním působení pákového efektu a možnostmi kotvení na místě instalace. | ks | 2 | 0 | 0 |  |  |  | základní | 0 | 0 | 0 | 0 | 0 | 0 | 4 | K | 1 | ROZPOCET | 0 | 0 | 0 | 0 | 0 | 1 | 0 | 4 | -292658091
26 | K | Držák, stojan, úch.1 | 19" rackový adaptér | ks | 1 | 0 | 0 |  |  |  | základní | 0 | 0 | 0 | 0 | 0 | 0 | 4 | K | 1 | ROZPOCET | 0 | 0 | 0 | 0 | 0 | 1 | 0 | 4 | 1874731193
29 | K | Držák, stojan, úch.2 | držák pro upevnění externí antény, závit 3/8" | ks | 2 | 0 | 0 |  |  |  | základní | 0 | 0 | 0 | 0 | 0 | 0 | 4 | K | 1 | ROZPOCET | 0 | 0 | 0 | 0 | 0 | 1 | 0 | 4 | 1978501049
14 | K | Držák, stojan, úchyt | 2x kloubový nástěnný držák pro reprosoustavy vč. držáku pro napájecí adaptér | set | 1 | 0 | 0 |  |  |  | základní | 0 | 0 | 0 | 0 | 0 | 0 | 4 | K | 1 | ROZPOCET | 0 | 0 | 0 | 0 | 0 | 1 | 0 | 4 | 1783496851
18 | K | Mikrofon bezdrátov.1 | UHF bezdrátový set s kapesním vysílačem, Minimální konfigurace: rozsah 80 Hz-15 kHz, přenosné pásmo v rozmezí 470 - 700 MHz, šířka pásma min. 30 MHz, diverzitní přijímač, přeladitelné frekvence - min. 960 systémových možností, 19" rack uchycení, výkon vys | ks | 2 | 0 | 0 |  |  |  | základní | 0 | 0 | 0 | 0 | 0 | 0 | 4 | K | 1 | ROZPOCET | 0 | 0 | 0 | 0 | 0 | 1 | 0 | 4 | -1122848302
17 | K | Mikrofon bezdrátový | UHF bezdrátový set s ručním vysílačem, Minimální konfigurace: rozsah 80 Hz-15 kHz, přenosné pásmo v rozmezí 470 - 700 MHz, šířka pásma min. 40 MHz, diverzitní přijímač, přeladitelné frekvence - min. 960 systémových možností, 19" rack uchycení, výkon vysíl | ks | 2 | 0 | 0 |  |  |  | základní | 0 | 0 | 0 | 0 | 0 | 0 | 4 | K | 1 | ROZPOCET | 0 | 0 | 0 | 0 | 0 | 1 | 0 | 4 | -816292198
20 | K | Mikrofon klopový | Miniaturní mikrofon EW kardioida vč. klipsny a větrné ochrany, černý. | ks | 1 | 0 | 0 |  |  |  | základní | 0 | 0 | 0 | 0 | 0 | 0 | 4 | K | 1 | ROZPOCET | 0 | 0 | 0 | 0 | 0 | 1 | 0 | 4 | 1431889349
19 | K | Mikrofon náhlavní | Systémový náhlavní mikrofon s úzce směrovou charakteristikou | ks | 1 | 0 | 0 |  |  |  | základní | 0 | 0 | 0 | 0 | 0 | 0 | 4 | K | 1 | ROZPOCET | 0 | 0 | 0 | 0 | 0 | 1 | 0 | 4 | 632628267
16 | K | Mikrofonní hlava | Dynamická mikrofonní vložka pro systémové vysílače, superkardioidní charakteristika, zpěv, mluvené slovo, Minimální vlastnosti: rozsah 80Hz-15kHz, citlivost 1,5mV/Pa, vyrovnaná frekvenční odezva a vysoká odolnost proti zpětné vazbě. | ks | 2 | 0 | 0 |  |  |  | základní | 0 | 0 | 0 | 0 | 0 | 0 | 4 | K | 1 | ROZPOCET | 0 | 0 | 0 | 0 | 0 | 1 | 0 | 4 | 818564802
9 | K | Mixážní systém | Mixážní matice s digitálním signálovým processingem, 12 symetrických vstupů / 8 symetrických výstupů, digitální sběrnice s min. 42 zvukovými kanály s latencí max 0,25ms, min. 6 kontrolních vstupů a 4 logické výstupy, indikační LED pro každý kanál, ethern | ks | 1 | 0 | 0 |  |  |  | základní | 0 | 0 | 0 | 0 | 0 | 0 | 4 | K | 1 | ROZPOCET | 0 | 0 | 0 | 0 | 0 | 1 | 0 | 4 | 1224846777
10 | K | Mixážní systém.1 | Rozšíření mix matice 8 mic/line symetrických vstupů, fantomové napájení +48V, digitální sběrnice s min. 42 zvukovými kanály s latencí max 0,25ms, vč. externího napájecího zdroje | ks | 1 | 0 | 0 |  |  |  | základní | 0 | 0 | 0 | 0 | 0 | 0 | 4 | K | 1 | ROZPOCET | 0 | 0 | 0 | 0 | 0 | 1 | 0 | 4 | -317462373
11 | K | Ostatní audio techni | Jednokanálový eliminátor zpětné vazby s fázovým posunem, digitální zpracování signálu, vhodné pro akusticky náročné prostředí, směšovač pro dva mikrofony na řeč. pultu | ks | 1 | 0 | 0 |  |  |  | základní | 0 | 0 | 0 | 0 | 0 | 0 | 4 | K | 1 | ROZPOCET | 0 | 0 | 0 | 0 | 0 | 1 | 0 | 4 | 1107368310
22 | K | Příslušenství audi.1 | Systémový akumulátor pro bezdrátový mikrofonní systém | ks | 4 | 0 | 0 |  |  |  | základní | 0 | 0 | 0 | 0 | 0 | 0 | 4 | K | 1 | ROZPOCET | 0 | 0 | 0 | 0 | 0 | 1 | 0 | 4 | -356312856
23 | K | Příslušenství audi.2 | Systémová nabíjecí lišta, pro dva akumulátory | ks | 2 | 0 | 0 |  |  |  | základní | 0 | 0 | 0 | 0 | 0 | 0 | 4 | K | 1 | ROZPOCET | 0 | 0 | 0 | 0 | 0 | 1 | 0 | 4 | 2047702816
24 | K | Příslušenství audi.3 | Síťový zdroj pro nabíjecí lištu | ks | 2 | 0 | 0 |  |  |  | základní | 0 | 0 | 0 | 0 | 0 | 0 | 4 | K | 1 | ROZPOCET | 0 | 0 | 0 | 0 | 0 | 1 | 0 | 4 | 1303897320
25 | K | Příslušenství audi.4 | Anténní rozbočovač s minimální konfigurací: 2x 1:4, aktivní, vč. napájení přijímačů po ant. kabelu, min. 470 - 700 MHz, impedance 50 ?, napájecí zdroj, výška 1U. | ks | 1 | 0 | 0 |  |  |  | základní | 0 | 0 | 0 | 0 | 0 | 0 | 4 | K | 1 | ROZPOCET | 0 | 0 | 0 | 0 | 0 | 1 | 0 | 4 | 1843650500
27 | K | Příslušenství audi.5 | Externí všesměrová anténa bez útlumu, s minimální konfigurací: 470 - 700 MHz, výstup BNC, 50 ohm, dodávka vč. klipsny pro připevnění na držák. | ks | 2 | 0 | 0 |  |  |  | základní | 0 | 0 | 0 | 0 | 0 | 0 | 4 | K | 1 | ROZPOCET | 0 | 0 | 0 | 0 | 0 | 1 | 0 | 4 | -1738791946
28 | K | Příslušenství audi.6 | Kulový kloub s 3/8" závitem pro uchycení externí antény, černý | ks | 2 | 0 | 0 |  |  |  | základní | 0 | 0 | 0 | 0 | 0 | 0 | 4 | K | 1 | ROZPOCET | 0 | 0 | 0 | 0 | 0 | 1 | 0 | 4 | 2138639791
21 | K | Příslušenství audio | Nabíjecí adaptér pro ruční mikrofony | ks | 2 | 0 | 0 |  |  |  | základní | 0 | 0 | 0 | 0 | 0 | 0 | 4 | K | 1 | ROZPOCET | 0 | 0 | 0 | 0 | 0 | 1 | 0 | 4 | 24869695
13 | K | Reproduktorová sou.1 | Sestava aktivních poslechových reproduktorů s minimální konfigurací: 5,25" + 0,75" reproduktor, 2x30W, 80Hz - 20 kHz, vstup XLR, Jack 6,3 a RCA, cena za pár | set | 1 | 0 | 0 |  |  |  | základní | 0 | 0 | 0 | 0 | 0 | 0 | 4 | K | 1 | ROZPOCET | 0 | 0 | 0 | 0 | 0 | 1 | 0 | 4 | -222637673
6 | K | Reproduktorová soust | Pasivní sloupová line-array reprosoustava s minimální konfigurací: 8x1" + 4x2,25", 500W / 8?, 60 Hz - 16 kHz, pokrytí 150°x20° HxV, citlivost SPL 87 dB, rozměry do 990x200x250 mm, systémová EQ, vč. polohovatelného nástěnného držáku ±60° do stran a ±15° ná | ks | 2 | 0 | 0 |  |  |  | základní | 0 | 0 | 0 | 0 | 0 | 0 | 4 | K | 1 | ROZPOCET | 0 | 0 | 0 | 0 | 0 | 1 | 0 | 4 | -469245524
15 | K | Sluchátka | Dynamická profesionální sluchátka pro monitoring, uzavřená, stereo, minimální parametry: 64 ?, 102 dB, 8Hz - 25kHz, kroucený kabel 1-3m, jack 3,5 / 6,3 mm | ks | 1 | 0 | 0 |  |  |  | základní | 0 | 0 | 0 | 0 | 0 | 0 | 4 | K | 1 | ROZPOCET | 0 | 0 | 0 | 0 | 0 | 1 | 0 | 4 | -1234742511
8 | K | Zesilovač | Set koncový zesilovač + DSP procesor, s minimální konfigurací: 2x 450W - 8?, presety pro sloupové reprosoustavy, nastavení EQ, propustí, limitace a zpoždění, LCD panel, LED indikace stavu, symetrické vstupy, symetrické preamp. výstupy, výstupní konektory | ks | 1 | 0 | 0 |  |  |  | základní | 0 | 0 | 0 | 0 | 0 | 0 | 4 | K | 1 | ROZPOCET | 0 | 0 | 0 | 0 | 0 | 1 | 0 | 4 | 1364619609
12 | K | Zesilovač.1 | Zesilovač pro indukční smyčku (vyhovuje IEC 60849), bezdrátový přenos audio signálu pro nedoslýchavé, Audio vstupy Line/Mic, výstupní výkon pro pokrytí až 600 m2, proudově řízená smyčka | ks | 1 | 0 | 0 |  |  |  | základní | 0 | 0 | 0 | 0 | 0 | 0 | 4 | K | 1 | ROZPOCET | 0 | 0 | 0 | 0 | 0 | 1 | 0 | 4 | -1368828398
| D | AV Rack + Kabeláž + | AV Rack + Kabeláž + Instalační materiál |  |  |  | 0 | [5 empty] | 0 |  | 0 |  | 0 | 1 | D | 0 | ROZPOCET | [6 empty] | 0
61 | K | Datový rozvaděč (Rac | 19" rozvaděč stojanový 37U/600x600 plechové dveře, šedý | ks | 1 | 0 | 0 |  |  |  | základní | 0 | 0 | 0 | 0 | 0 | 0 | 4 | K | 1 | ROZPOCET | 0 | 0 | 0 | 0 | 0 | 1 | 0 | 4 | 81849565
77 | K | HDMI cable / kabel 1 | Kabel HDMI 1,5m. Minimální parametry: podpora přenosu rozlišení 4K*2K @ 60Hz. 99.9% měděný vodič nebo postříbřené měděné jádro. Vysoce kvalitní HDMI konektor, 15 µm zlacený na styčných plochách. Trojitě stíněný kabel a extra stínění v konektoru. Podpora | ks | 24 | 0 | 0 |  |  |  | základní | 0 | 0 | 0 | 0 | 0 | 0 | 4 | K | 1 | ROZPOCET | 0 | 0 | 0 | 0 | 0 | 1 | 0 | 4 | -1213085460
78 | K | Instalační materiál | Ostatní instalační a montážní materiál, včetně redukcí a spojek. | set | 1 | 0 | 0 |  |  |  | základní | 0 | 0 | 0 | 0 | 0 | 0 | 4 | K | 1 | ROZPOCET | 0 | 0 | 0 | 0 | 0 | 1 | 0 | 4 | -1505661271
69 | K | Kabel audio | Kabel audio stereo symetrický, FRNC-Flame Retardand Non Halogen, 4 stíněné páry. | m | 95 | 0 | 0 |  |  |  | základní | 0 | 0 | 0 | 0 | 0 | 0 | 4 | K | 1 | ROZPOCET | 0 | 0 | 0 | 0 | 0 | 1 | 0 | 4 | 353822617
70 | K | Kabel audio.1 | Symetrický stíněný audio mono kabel. Bezhalogenový. instalační | m | 40 | 0 | 0 |  |  |  | základní | 0 | 0 | 0 | 0 | 0 | 0 | 4 | K | 1 | ROZPOCET | 0 | 0 | 0 | 0 | 0 | 1 | 0 | 4 | 730425021
67 | K | Kabel FTP cat.6 | Stíněný kabel CAT6 s LSOH pláštěm. Nejvyšší podporovaný protokol - 1000BaseT, 1000BaseTX. Stínění - fólie kolem všech 4 párů. Šířka pásma - 250 MHz. Jednotlivé páry odděleny plastovým křížem. | m | 1100 | 0 | 0 |  |  |  | základní | 0 | 0 | 0 | 0 | 0 | 0 | 4 | K | 1 | ROZPOCET | 0 | 0 | 0 | 0 | 0 | 1 | 0 | 4 | -582355826
76 | K | kabel HDMI 7,5m | Kabel HDMI 7,5m. Minimální parametry: podpora přenosu Rozlišení 4K*2K @ 60Hz. 99.9% měděný vodič nebo postříbřené měděné jádro. Vysoce kvalitní HDMI konektor, 15 µm zlacený na styčných plochách. Trojitě stíněný kabel a extra stínění v konektoru. Podpora | ks | 4 | 0 | 0 |  |  |  | základní | 0 | 0 | 0 | 0 | 0 | 0 | 4 | K | 1 | ROZPOCET | 0 | 0 | 0 | 0 | 0 | 1 | 0 | 4 | -1049832228
74 | K | Koaxiální kabel | Koaxialní kabel pro RF signály. Impedance 50 ohm. FRNC-FlameRetardant-NonHalogen. | m | 70 | 0 | 0 |  |  |  | základní | 0 | 0 | 0 | 0 | 0 | 0 | 4 | K | 1 | ROZPOCET | 0 | 0 | 0 | 0 | 0 | 1 | 0 | 4 | 49131780
63 | K | Kolečka pro rack | Sada 4 ks heavy duty koleček, 2 s brzdou, šroub M5x12, max. nosnost sady 4ks koleček - 800 kg bez hmotnosti rozvaděče. | ks | 1 | 0 | 0 |  |  |  | základní | 0 | 0 | 0 | 0 | 0 | 0 | 4 | K | 1 | ROZPOCET | 0 | 0 | 0 | 0 | 0 | 1 | 0 | 4 | -1757364400
66 | K | Patch panel | Stíněný panel CAT6, který je osazen 24 porty RJ45 a duální IDC svorstíněný panel CAT6, který je osazen 24 porty RJ45 a duální IDC svorkoStíněný patch panel CAT6, 24 portů RJ45 a duální svorkovnice 110/Krone | ks | 1 | 0 | 0 |  |  |  | základní | 0 | 0 | 0 | 0 | 0 | 0 | 4 | K | 1 | ROZPOCET | 0 | 0 | 0 | 0 | 0 | 1 | 0 | 4 | 595442277
65 | K | Rack pro vestavbu do | Racková konstrukce pro vestavbu do katedry. Včetně polic, vedení kabeláže, příslušenství. | set | 1 | 0 | 0 |  |  |  | základní | 0 | 0 | 0 | 0 | 0 | 0 | 4 | K | 1 | ROZPOCET | 0 | 0 | 0 | 0 | 0 | 1 | 0 | 4 | -1305106691
68 | K | Reproduktorový kabel | Reproduktorový kabel 2x4mm2, instalační. FRNC. | m | 80 | 0 | 0 |  |  |  | základní | 0 | 0 | 0 | 0 | 0 | 0 | 4 | K | 1 | ROZPOCET | 0 | 0 | 0 | 0 | 0 | 1 | 0 | 4 | -494163894
64 | K | Rozvodný panel do ra | 19" rozvodný panel 1U 8x230V UTE, přívod černý - 2m, podsvícený vypínač | ks | 2 | 0 | 0 |  |  |  | základní | 0 | 0 | 0 | 0 | 0 | 0 | 4 | K | 1 | ROZPOCET | 0 | 0 | 0 | 0 | 0 | 1 | 0 | 4 | 1570412915
75 | K | Signálový extender.2 | Extender pro přenos HDMI signalu po HDMI. Přenos na max. 35 m po HDMI 1.3b kabelu. Podpora rozlišení max. 1080p. HDCP kompatibilní. Šířka pásma 225 MHz. | ks | 3 | 0 | 0 |  |  |  | základní | 0 | 0 | 0 | 0 | 0 | 0 | 4 | K | 1 | ROZPOCET | 0 | 0 | 0 | 0 | 0 | 1 | 0 | 4 | -972749865
73 | K | USB kabel 2m | Prodlužovací kabel USB 2.0, A-A, délka 2 m. | ks | 2 | 0 | 0 |  |  |  | základní | 0 | 0 | 0 | 0 | 0 | 0 | 4 | K | 1 | ROZPOCET | 0 | 0 | 0 | 0 | 0 | 1 | 0 | 4 | 1686455585
72 | K | USB kabel 5m | Prodlužovací kabel USB 2.0, A-A, délka 5 m. | ks | 2 | 0 | 0 |  |  |  | základní | 0 | 0 | 0 | 0 | 0 | 0 | 4 | K | 1 | ROZPOCET | 0 | 0 | 0 | 0 | 0 | 1 | 0 | 4 | -925560819
71 | K | USB repeater | Aktivní USB 3.0 repeater kabel délky 5 m. Zpětně kompatibilní s USB 2.0 a 1.1. Přenos dat až 5 Gbps. | ks | 2 | 0 | 0 |  |  |  | základní | 0 | 0 | 0 | 0 | 0 | 0 | 4 | K | 1 | ROZPOCET | 0 | 0 | 0 | 0 | 0 | 1 | 0 | 4 | -1012991909
62 | K | Ventilační jednotka | Ventilační jednotka spodní (horní) 220V, 4 ventilátory, termostat | ks | 1 | 0 | 0 |  |  |  | základní | 0 | 0 | 0 | 0 | 0 | 0 | 4 | K | 1 | ROZPOCET | 0 | 0 | 0 | 0 | 0 | 1 | 0 | 4 | 151085882
| D | Instalace a služby | Instalace a služby |  |  |  | 0 | [5 empty] | 0 |  | 0 |  | 0 | 1 | D | 0 | ROZPOCET | [6 empty] | 0
89 | K | Instalace AV tech.10 | Inženýring, příprava, předání, školení (Doplnění projektové dokumentace před akcí. Přejímka stavební připravenosti, převzetí místa instalace. Projektová dokumentace skutečného stavu. Předání díla. Zaškolení uživatele. Inženýring - vedení instalace. Systém | set | 1 | 0 | 0 |  |  |  | základní | 0 | 0 | 0 | 0 | 0 | 0 | 4 | K | 1 | ROZPOCET | 0 | 0 | 0 | 0 | 0 | 1 | 0 | 4 | 1578201731
90 | K | Instalace AV tech.11 | Doprava pracovníků, materiálu a zboží | set | 1 | 0 | 0 |  |  |  | základní | 0 | 0 | 0 | 0 | 0 | 0 | 4 | K | 1 | ROZPOCET | 0 | 0 | 0 | 0 | 0 | 1 | 0 | 4 | 1150298815
80 | K | Instalace AV techn.1 | Instalace audio techniky (Reproduktory, Mikrofony, Digitální audiomatice) | set | 1 | 0 | 0 |  |  |  | základní | 0 | 0 | 0 | 0 | 0 | 0 | 4 | K | 1 | ROZPOCET | 0 | 0 | 0 | 0 | 0 | 1 | 0 | 4 | 1626146202
81 | K | Instalace AV techn.2 | Instalace kabeláže včetně konektorů (Příprava a pokládka kabelového svazku. Konektory: audio, video, řízení, napájení.) | set | 1 | 0 | 0 |  |  |  | základní | 0 | 0 | 0 | 0 | 0 | 0 | 4 | K | 1 | ROZPOCET | 0 | 0 | 0 | 0 | 0 | 1 | 0 | 4 | -565106783
82 | K | Instalace AV techn.3 | Instalace interfacové techniky (Instalace interfacové techniky, přístrojové skříně a rozvaděče. Vyvázání kabeláže a zapojení napájení) | set | 1 | 0 | 0 |  |  |  | základní | 0 | 0 | 0 | 0 | 0 | 0 | 4 | K | 1 | ROZPOCET | 0 | 0 | 0 | 0 | 0 | 1 | 0 | 4 | -491608092
83 | K | Instalace AV techn.4 | Instalace řídícího systému (Řídící jednotka, Ovládací prvky, Silové vypínače ovládané z ŘS) | set | 1 | 0 | 0 |  |  |  | základní | 0 | 0 | 0 | 0 | 0 | 0 | 4 | K | 1 | ROZPOCET | 0 | 0 | 0 | 0 | 0 | 1 | 0 | 4 | 554821169
84 | K | Instalace AV techn.5 | Instalace ostatní zařízení (Bílá tabule) | set | 1 | 0 | 0 |  |  |  | základní | 0 | 0 | 0 | 0 | 0 | 0 | 4 | K | 1 | ROZPOCET | 0 | 0 | 0 | 0 | 0 | 1 | 0 | 4 | 2138370421
85 | K | Instalace AV techn.6 | Další práce (Vykládka/nakládka a stavba lešení. Úklid materiálu, nářadí, likvidace obalů. Pronájem lešení.) | set | 1 | 0 | 0 |  |  |  | základní | 0 | 0 | 0 | 0 | 0 | 0 | 4 | K | 1 | ROZPOCET | 0 | 0 | 0 | 0 | 0 | 1 | 0 | 4 | 703887016
86 | K | Instalace AV techn.7 | Programování a SW práce (Řídící systém, Režimy a předvolby na dotykovém panelu, Programování silových okruhů, Tvorba manuálu pro systém) | set | 1 | 0 | 0 |  |  |  | základní | 0 | 0 | 0 | 0 | 0 | 0 | 4 | K | 1 | ROZPOCET | 0 | 0 | 0 | 0 | 0 | 1 | 0 | 4 | -1760273377
87 | K | Instalace AV techn.8 | IT služby (Instalace a nastavení PC, Instalace a konfigurace SW pro interaktivní zařízení, Konfigurace WiFi, Konzultace) | set | 1 | 0 | 0 |  |  |  | základní | 0 | 0 | 0 | 0 | 0 | 0 | 4 | K | 1 | ROZPOCET | 0 | 0 | 0 | 0 | 0 | 1 | 0 | 4 | -89581607
88 | K | Instalace AV techn.9 | Projektový managment (Obhlídky na místě, Konzultace, Kontrolní dny) | set | 1 | 0 | 0 |  |  |  | základní | 0 | 0 | 0 | 0 | 0 | 0 | 4 | K | 1 | ROZPOCET | 0 | 0 | 0 | 0 | 0 | 1 | 0 | 4 | 1198903558
79 | K | Instalace AV technik | Instalace video techniky (Projektory včetně držáků, Projekční plochy, Videotechnika) | set | 1 | 0 | 0 |  |  |  | základní | 0 | 0 | 0 | 0 | 0 | 0 | 4 | K | 1 | ROZPOCET | 0 | 0 | 0 | 0 | 0 | 1 | 0 | 4 | 1394337419
| D | Interface | Interface |  |  |  | 0 | [5 empty] | 0 |  | 0 |  | 0 | 1 | D | 0 | ROZPOCET | [6 empty] | 0
32 | K | Distribuční zesilo.1 | 1x4 HDMI rozbočovač. Podpora standardů HDMI 2.0 a HDCP 2.2. Podpora rozlišení podpora 4K/UHD @ 60 Hz 4:4:4 . Podpora HDR. HDCP kompatibilní. Automaticky managing EDID komunikace mezi propojenými zařízeními. Průběžná verifikace HDCP kompatibility. Automati | ks | 1 | 0 | 0 |  |  |  | základní | 0 | 0 | 0 | 0 | 0 | 0 | 4 | K | 1 | ROZPOCET | 0 | 0 | 0 | 0 | 0 | 1 | 0 | 4 | -181921469
31 | K | Distribuční zesilova | 1x2 HDMI rozbočovač. Podpora standardů HDMI 2.0 a HDCP 2.2. Podpora rozlišení podpora 4K/UHD @ 60 Hz 4:4:4 . Podpora HDR. HDCP kompatibilní. Automaticky managing EDID komunikace mezi propojenými zařízeními. Průběžná verifikace HDCP kompatibility Automatic | ks | 2 | 0 | 0 |  |  |  | základní | 0 | 0 | 0 | 0 | 0 | 0 | 4 | K | 1 | ROZPOCET | 0 | 0 | 0 | 0 | 0 | 1 | 0 | 4 | -946637392
30 | K | Maticový přepínač | Maticový přepínač 8x8 HDMI. Podpora rozlišení 4K (4096x2160) @ 60 Hz (4:4:4 color space), UHD (3840x2160) @ 60 Hz (4:4:4 color space). Podpora standardů HDMI 2.0b, HDCP 2.2. Datový tok max. 18 Gbps, Kontinuálně verifikuje HDCP kompatibilitu pro rychlé a s | ks | 1 | 0 | 0 |  |  |  | základní | 0 | 0 | 0 | 0 | 0 | 0 | 4 | K | 1 | ROZPOCET | 0 | 0 | 0 | 0 | 0 | 1 | 0 | 4 | 609748836
34 | K | Signálový extender | vysílač Extender pro přenos HDMI po kabelu CATx - Vysílač. Podpora standardů HDMI 1.4, HDCP 2.2. Podpora 4K/UHD@60Hz 4:2:0. Kompatibilní s CAT5e/6/7 twisted pair kabely - DOPORUČENY STÍNĚNÉ. Přenos 1080p na vzálenost max. 70m, přenos 4K/UHD na max. 40m (o | ks | 7 | 0 | 0 |  |  |  | základní | 0 | 0 | 0 | 0 | 0 | 0 | 4 | K | 1 | ROZPOCET | 0 | 0 | 0 | 0 | 0 | 1 | 0 | 4 | 1311922309
35 | K | Signálový extender.1 | přijímač Extender pro přenos HDMI po kabelu CATx - Přijímač. Podpora standardů HDMI 1.4, HDCP 2.2. Podpora 4K/UHD@60Hz 4:2:0. Kompatibilní s CAT5e/6/7 twisted pair kabely - DOPORUČENY STÍNĚNÉ. Přenos 1080p na vzálenost max. 70m, přenos 4K/UHD na max. 40m | ks | 7 | 0 | 0 |  |  |  | základní | 0 | 0 | 0 | 0 | 0 | 0 | 4 | K | 1 | ROZPOCET | 0 | 0 | 0 | 0 | 0 | 1 | 0 | 4 | 1103700183
33 | K | USB extender | USB extender. Podpora USB 2.0. Set vysílače a příjímače. Přenos USB po kabelu TP minimálně na 50m. | ks | 2 | 0 | 0 |  |  |  | základní | 0 | 0 | 0 | 0 | 0 | 0 | 4 | K | 1 | ROZPOCET | 0 | 0 | 0 | 0 | 0 | 1 | 0 | 4 | 264551585
| D | Kamera + Záznamový s | Kamera + Záznamový systém |  |  |  | 0 | [5 empty] | 0 |  | 0 |  | 0 | 1 | D | 0 | ROZPOCET | [6 empty] | 0
45 | K | Signálový extender | vysílač Extender pro přenos HDMI po kabelu CATx - Vysílač. Podpora standardů HDMI 1.4, HDCP 2.2. Podpora 4K/UHD@60Hz 4:2:0. Kompatibilní s CAT5e/6/7 twisted pair kabely - DOPORUČENY STÍNĚNÉ. Přenos 1080p na vzálenost max. 70m, přenos 4K/UHD na max. 40m (o | ks | 1 | 0 | 0 |  |  |  | základní | 0 | 0 | 0 | 0 | 0 | 0 | 4 | K | 1 | ROZPOCET | 0 | 0 | 0 | 0 | 0 | 1 | 0 | 4 | -1928692901
46 | K | Signálový extender.1 | přijímač Extender pro přenos HDMI po kabelu CATx - Přijímač. Podpora standardů HDMI 1.4, HDCP 2.2. Podpora 4K/UHD@60Hz 4:2:0. Kompatibilní s CAT5e/6/7 twisted pair kabely - DOPORUČENY STÍNĚNÉ. Přenos 1080p na vzálenost max. 70m, přenos 4K/UHD na max. 40m | ks | 1 | 0 | 0 |  |  |  | základní | 0 | 0 | 0 | 0 | 0 | 0 | 4 | K | 1 | ROZPOCET | 0 | 0 | 0 | 0 | 0 | 1 | 0 | 4 | 1960883844
44 | K | Stropní držák kamery | Držák kamery. Bílý komaxit. Včetně tyče pro vnitřní vedení kabeláže. | ks | 1 | 0 | 0 |  |  |  | základní | 0 | 0 | 0 | 0 | 0 | 0 | 4 | K | 1 | ROZPOCET | 0 | 0 | 0 | 0 | 0 | 1 | 0 | 4 | -1528076328
43 | K | Videokamera | PTZ kamera s 1/3" CMOS čipem, nejširší záběr objektivu 72°, zoom 12x, , široký dynamický rozsah i při špatných světelných podmínkách, rozlišení Full HD 1920x1080p až 60 fps, 2D a 3D potlačení šumu s “low noise CMOS sensorem”. Odpovídá ONVIF IP Streaming S | ks | 1 | 0 | 0 |  |  |  | základní | 0 | 0 | 0 | 0 | 0 | 0 | 4 | K | 1 | ROZPOCET | 0 | 0 | 0 | 0 | 0 | 1 | 0 | 4 | 1905382674
47 | K | Záznam prezentací | Zařízení pro záznam a streaming vstupního AV signálu s rozlišením fullHD vybavené interním úložištěm typu SSD nebo výstupem na externí úložiště USB Interní úložiště typu SSD s minimální kapacitou 400 GB, připojení externího úložiště přes rozhraní USB nebo | ks | 1 | 0 | 0 |  |  |  | základní | 0 | 0 | 0 | 0 | 0 | 0 | 4 | K | 1 | ROZPOCET | 0 | 0 | 0 | 0 | 0 | 1 | 0 | 4 | 1516507804
| D | PC + LCD | PC + LCD |  |  |  | 0 | [5 empty] | 0 |  | 0 |  | 0 | 1 | D | 0 | ROZPOCET | [6 empty] | 0
42 | K | LCD 24 | LCD 24", Minimální parametry: Full HD, 16:9, IPS. Vstupy DP, HDMI, USB. Antireflexní obrazovka. Pozorovací úhly 178°/178°. Odezva 6ms. Nastavitelný stojan umožňí výškové nastavení 90mm, naklápění -5° až +60, natáčení -30°až +30°. Stojan umožní sklopení sm | ks | 3 | 0 | 0 |  |  |  | základní | 0 | 0 | 0 | 0 | 0 | 0 | 4 | K | 1 | ROZPOCET | 0 | 0 | 0 | 0 | 0 | 1 | 0 | 4 | -1489663699
38 | K | PC příslušenství | set bezdrátové klávesnice a myši, funkční na 2.4GHz pásmu s dosahem až 10 metrů, včetně USB přijímače | ks | 1 | 0 | 0 |  |  |  | základní | 0 | 0 | 0 | 0 | 0 | 0 | 4 | K | 1 | ROZPOCET | 0 | 0 | 0 | 0 | 0 | 1 | 0 | 4 | -766390155
37 | K | Pol1 | Externí mechanika DVD+/-RW, extrní připojení pomocí USB. | ks | 1 | 0 | 0 |  |  |  | základní | 0 | 0 | 0 | 0 | 0 | 0 | 4 | K | 1 | ROZPOCET | 0 | 0 | 0 | 0 | 0 | 1 | 0 | 4 | -662079426
41 | K | Sada adaptérů | Sada 6 adaptérů na kroužku USB-C (4K/60), konektor Lightning, miniHDMI (4K/60), microHDMI (4K/60), DP (1080/60) a miniDP (1080/60) / vše na HDMI | ks | 1 | 0 | 0 |  |  |  | základní | 0 | 0 | 0 | 0 | 0 | 0 | 4 | K | 1 | ROZPOCET | 0 | 0 | 0 | 0 | 0 | 1 | 0 | 4 | 419343858
40 | K | USB HUB | USB HUB, minimálně 4xUSB 2.0 | ks | 2 | 0 | 0 |  |  |  | základní | 0 | 0 | 0 | 0 | 0 | 0 | 4 | K | 1 | ROZPOCET | 0 | 0 | 0 | 0 | 0 | 1 | 0 | 4 | -1177970318
36 | K | Workstation | Case malých rozměrů, min. 230W zdrojem s účinností 89%, sestav pro provoz 24/7, výkon CPU min. 12000 bodu dle nezávislého testu cpubenchmark.net, grafická karta s min. 4GB paměti DDR5 a s min. počtem streamovaných multiprocesorových jader 384, operační pa | ks | 1 | 0 | 0 |  |  |  | základní | 0 | 0 | 0 | 0 | 0 | 0 | 4 | K | 1 | ROZPOCET | 0 | 0 | 0 | 0 | 0 | 1 | 0 | 4 | 784263922
39 | K | Záruka | Záruka servisní opravy PC uvedeného výše, u zákazníka následující pracovní den, po dobu 5let. | ks | 1 | 0 | 0 |  |  |  | základní | 0 | 0 | 0 | 0 | 0 | 0 | 4 | K | 1 | ROZPOCET | 0 | 0 | 0 | 0 | 0 | 1 | 0 | 4 | 769783276
| D | Projekce + zobrazová | Projekce + zobrazování |  |  |  | 0 | [5 empty] | 0 |  | 0 |  | 0 | 1 | D | 0 | ROZPOCET | [6 empty] | 0
4 | K | Bílá tabule | Bílá tabule pro popis fixem, atypický rozměr 500x120cm. Magnetická tabule se smaltovaným keramickým povrchem.Odolný povrch zaručuje dlouhou životnost, vhodné pro každodenní používání. Rám z hliníkového profilu. | ks | 1 | 0 | 0 |  |  |  | základní | 0 | 0 | 0 | 0 | 0 | 0 | 4 | K | 1 | ROZPOCET | 0 | 0 | 0 | 0 | 0 | 1 | 0 | 4 | -563681931
2 | K | Boční datový projekt | Instalační datový projektor s laserovým světelným zdrojem s životností min. 20 000 hodin, DLP, rozlišení min. WUXGA, výkon min. 5400 centre lumen (min. 5200 ANSI), kontrast min. 20 000:1, dvojnásobný zoom, optický shift lens 60% od středu obrazu, vstupy 2 | ks | 2 | 0 | 0 |  |  |  | základní | 0 | 0 | 0 | 0 | 0 | 0 | 4 | K | 1 | ROZPOCET | 0 | 0 | 0 | 0 | 0 | 1 | 0 | 4 | 1345413908
5 | K | Montážní materiál | Montážní materiál pro tabuli. Včetně kotvení a vypodložení pro vyrovnání nerovné stěny. | ks | 1 | 0 | 0 |  |  |  | základní | 0 | 0 | 0 | 0 | 0 | 0 | 4 | K | 1 | ROZPOCET | 0 | 0 | 0 | 0 | 0 | 1 | 0 | 4 | 1683718830
1 | K | Prostřední datový pr | Instalační projektor s minimální konfigurací: 1 chip DLP projektor s laserovým světelným zdrojem (bezlampový), se svítivostí minimálně 12000 ANSI lm, podpora rozlišení 1920x1200/1920x1080 bodů (WUXGA/Full HD), formát obrazu 16:10/16:9, kontrastní poměr: 1 | ks | 1 | 0 | 0 |  |  |  | základní | 0 | 0 | 0 | 0 | 0 | 0 | 4 | K | 1 | ROZPOCET | 0 | 0 | 0 | 0 | 0 | 1 | 0 | 4 | -442566048
3 | K | Stropní držák projek | Univerzální držák datového projektoru s možností doladění umístění projektoru po instalaci. Bílý komaxit.Nosnost min. 35 kg. Včetně tyče pro vnitřní vedení kabeláže. | ks | 3 | 0 | 0 |  |  |  | základní | 0 | 0 | 0 | 0 | 0 | 0 | 4 | K | 1 | ROZPOCET | 0 | 0 | 0 | 0 | 0 | 1 | 0 | 4 | -1139108940
| D | Rozvaděčová technika | spínání zásuvkových okruhů AV |  |  |  | 0 | [5 empty] | 0 |  | 0 |  | 0 | 1 | D | 0 | ROZPOCET | [6 empty] | 0
58 | K | Komunikační modul | Převodník RS-232/485, automatický poloduplexní provoz, indikace směru přenosu,napájení z jednotek Power Express. Technická specifikace: Napájení: Z modulů po sběrnici nebo externě 7.5 - 24 V DC/100mA, Přenosová rychlost: 19200 bitů/s, Vstupní/výstupní kon | ks | 1 | 0 | 0 |  |  |  | základní | 0 | 0 | 0 | 0 | 0 | 0 | 4 | K | 1 | ROZPOCET | 0 | 0 | 0 | 0 | 0 | 1 | 0 | 4 | -78981793
60 | K | Odrušovač | Tříkanálová jednotka pro potlačení elektromagnetického rušení pro napětí do 275V, 3 RC odrušovací členy pro spínání motorů. Technická specifikace: Počet odrušovaných okruhů: 3, Maximální odrušované napětí: 275V AC, Maximální odrušovaný proud: 10 A, Svorky | ks | 1 | 0 | 0 |  |  |  | základní | 0 | 0 | 0 | 0 | 0 | 0 | 4 | K | 1 | ROZPOCET | 0 | 0 | 0 | 0 | 0 | 1 | 0 | 4 | 1501134741
59 | K | Reléový modul | Šestikanálové relé jednotka pro spínání zátěží do 10A, 6 nezávislých bezpotenciálových přepínacích výstupů, řízení po sběrnici a externími tlačítky, testovací tlačítka na čelním panelu, programovatelné parametry pro každé relé (odezva na vstup, zpožděné z | ks | 1 | 0 | 0 |  |  |  | základní | 0 | 0 | 0 | 0 | 0 | 0 | 4 | K | 1 | ROZPOCET | 0 | 0 | 0 | 0 | 0 | 1 | 0 | 4 | 1117532171
| D | Řídící systém | Řídící systém |  |  |  | 0 | [5 empty] | 0 |  | 0 |  | 0 | 1 | D | 0 | ROZPOCET | [6 empty] | 0
51 | K | Aplikace | Aplikace pro emulaci dotykového panelu a kontroléru. Kompatibilní s běžnými operačními systémemy. 1 licence přísluší každému jednotlivému zařízení. Určeno pro řídící systémy. | ks | 1 | 0 | 0 |  |  |  | základní | 0 | 0 | 0 | 0 | 0 | 0 | 4 | K | 1 | ROZPOCET | 0 | 0 | 0 | 0 | 0 | 1 | 0 | 4 | -1916214492
49 | K | Dotykový panel řídíc | Dotykový panel drátový vestavný. Minimální technické parametry panelu: úhlopříčka 7" 16:9, rozlišení 1280x800, 32-bitové barvy, kapacitní dotykový IPS displej, vestavěné reproduktory a mikrofon, vestavěný světelný a pohybový senzor, IP komunikace, napájen | ks | 1 | 0 | 0 |  |  |  | základní | 0 | 0 | 0 | 0 | 0 | 0 | 4 | K | 1 | ROZPOCET | 0 | 0 | 0 | 0 | 0 | 1 | 0 | 4 | -1302180753
48 | K | Kontrolér | Kontrolér řídicího systému. Minimální Technické parametry kontroléru: CPU, 256MB RAM, 6x RS232, 8x IR, 8x IO, 4x relé, audio in/out, 1x LAN, slot pro SD kartu (min. 4GB), vestavěný webový server. Napájecí zdroj je součástí balení. | ks | 1 | 0 | 0 |  |  |  | základní | 0 | 0 | 0 | 0 | 0 | 0 | 4 | K | 1 | ROZPOCET | 0 | 0 | 0 | 0 | 0 | 1 | 0 | 4 | 2145162382
52 | K | Notebook 2v1 | Notebook 2v1, konvertibilní zařízení s překlopitelným displejem, 12" multidotykový IPS display s rozlišením 1920x1080, operační paměť 4GB DDR3, interní paměť 256GB, WiFi 802.11ac + Bluetooth, 2x USB-C, 1x mikroSD, OS kompatibilní s aplikací řídícího systé | ks | 1 | 0 | 0 |  |  |  | základní | 0 | 0 | 0 | 0 | 0 | 0 | 4 | K | 1 | ROZPOCET | 0 | 0 | 0 | 0 | 0 | 1 | 0 | 4 | -980825397
50 | K | Přípojné místo v des | Přípojné místo do desky stolu, zakrývatelné destičkou. Přípojné místo se zásuvkami 2x230V, 2xUSB. Vytahovací kabely: 1xHDMI, 1xUSB, 1xLAN, 1x Audio. | ks | 1 | 0 | 0 |  |  |  | základní | 0 | 0 | 0 | 0 | 0 | 0 | 4 | K | 1 | ROZPOCET | 0 | 0 | 0 | 0 | 0 | 1 | 0 | 4 | -668518658
57 | K | Releový modul pro ov | Releový modul pro ovládání plátna. | ks | 1 | 0 | 0 |  |  |  | základní | 0 | 0 | 0 | 0 | 0 | 0 | 4 | K | 1 | ROZPOCET | 0 | 0 | 0 | 0 | 0 | 1 | 0 | 4 | 484527004
53 | K | Síťové prvky | Switch 26 portový Gigabit řízený přepínač, 24x Gigabit metal + 2x Gigabit combo (metal/SFP), propustnost 52 Gbps, rychlost přesměrování až 39Mpps, PoE+ 802.3at (30W) - Power budget 170W, IPv6, 802.3az (Green), L2 Multicast, Link agregace, VLAN, QoS, 19" r | ks | 1 | 0 | 0 |  |  |  | základní | 0 | 0 | 0 | 0 | 0 | 0 | 4 | K | 1 | ROZPOCET | 0 | 0 | 0 | 0 | 0 | 1 | 0 | 4 | 721318445
54 | K | Síťové prvky.1 | garance záruka NBD po dobu 5 let pro přepínače – výměna a dodání náhradního produktu za vadný během následujícího pracovního dne | ks | 1 | 0 | 0 |  |  |  | základní | 0 | 0 | 0 | 0 | 0 | 0 | 4 | K | 1 | ROZPOCET | 0 | 0 | 0 | 0 | 0 | 1 | 0 | 4 | -1827474028
55 | K | Síťové prvky.2 | AP/Hotspot 2,4/5 GHz, 802.11ac, MIMO 3×3 - vnitřní i venkovní. Anténní systém obsahuje tři dualband 3 dBi antény s dosahem do vzdálenosti až 122 metrů | ks | 2 | 0 | 0 | [20 empty] | 0
56 | K | Síťové prvky. 3 | AP - Přístupový bod bezdrátové sítě s PoE injektorem, Rádio 2.4GHz i 5GHz, Standardy: 802.11 minimálně: a/ac/b/g/n, Technologie: MIMO 4x4, Multi-User MIMO, Podpora napájení PoE: Ano, standardu 802.3af či 802.3at, RJ-45 porty: 1 Gbit (GLAN), Antény: vnitřní či vnější, Kompatibilita: Plná s jedním ze stávajících WiFi kontrolerů zadavatele: UniFi Controller nebo Cisco Wism-Součástí dodávky: 1Gbit PoE injektor s napájením CZ standard 230 V | ks | 1 | 0 | 0 | [20 empty] | 0
57 | K | Síťové prvky.4 | Router, gateway, firewall Router s wifi a VPN klientem určený pro vzdálenou správu a monitoring technologie v rámci celé instalace. Minimální parametry: Firewall, DNS, DHCP, WEB proxy, telnet, SSH, PPTP klient, L2TP klient, open VPN. Široké možnosti nasta | ks | 1 | 0 | 0 |  |  |  | základní | 0 | 0 | 0 | 0 | 0 | 0 | 4 | K | 1 | ROZPOCET | 0 | 0 | 0 | 0 | 0 | 1 | 0 | 4 | 808423955