## Rekapitulace stavby
Export Komplet | [28 empty] | 2.0 |  |  |  |  | False | False | {11ebb86a-9557-49af-958d-02c73daeecca}
[20 empty] | >> skryté sloupce << | [12 empty] | 0,01 | 21
[33 empty] | 0,01 | 12
|  | REKAPITULACE STAVBY | [18 empty] | v --- níže se nacházejí doplnkové a pomocné údaje k sestavám --- v | [11 empty] | 0,001
|  | Kód: |  |  |  |  | MS-2024-073 | [25 empty] | 0,01
|  | Stavba: |  |  |  |  | Zpřístupnění objektu UJEP FSE Moskevská ul. Ústí nad Labem - REKONSTRUKCE VÝTAHU | [25 empty] | 0,01
|  | KSO: | [13 empty] | CC-CZ: | [16 empty] | 0,01
|  | Místo: |  |  |  |  | Moskevská Ústí nad Labem | [8 empty] | Datum: |  | 9. 1. 2025 | [14 empty] | 0,01
0,01
|  | Zadavatel: | [13 empty] | IČ: | [16 empty] | 0,01
|  |  | Univerzita J.E.Purkyně, Ústí nad Labem | [12 empty] | DIČ: | [16 empty] | 0,01
0,01
|  | Zhotovitel: | [13 empty] | IČ: | [16 empty] | 0,01
[16 empty] | DIČ: | [16 empty] | 0,01
False
|  | Projektant: | [13 empty] | IČ: | [16 empty] | False
|  |  | Correct BC s.r.o., | [12 empty] | DIČ: | [16 empty] | False
0,01
|  | Zpracovatel: | [13 empty] | IČ: | [16 empty] | 0,01
|  |  | Correct BC s.r.o., | [12 empty] | DIČ: | [16 empty] | False
Poznámka:
Zhotovitel je povinen se při realizaci Díla řídit zásadami „významně nepoškozovat“ životní prostředí (dále jen „DNSH“), které vychází z nařízení EU 2020/852 (Taxonomie EU) a je povinen poskytnout Objednateli plnou součinnost včetně doložení všech dokumentů k přípravě závěrečného protokolu k DNSH, a to zejména doložení, že nedošlo k významnému zvýšení emisí, že byla prováděna opatření ke snížení prašnosti a hlučnosti, a dále platné certifikáty nebo jiné další obdobné relevantní doklady.
|  | Cena bez DPH | [13 empty] | 0
[8 empty] | Sazba daně |  |  | Základ daně |  |  |  |  | Výše daně
|  | DPH |  | základní |  |  |  | 21% |  |  | 0 |  |  |  |  | 0
|  |  |  | snížená |  |  |  | 12% |  |  | 0 |  |  |  |  | 0
|  |  |  | zákl. přenesená |  |  |  | 21% |  |  | 0 |  |  |  |  | 0
|  |  |  | sníž. přenesená |  |  |  | 12% |  |  | 0 |  |  |  |  | 0
|  |  |  | nulová |  |  |  | 0% |  |  | 0 |  |  |  |  | 0
|  | Cena s DPH | [6 empty] | v |  |  | CZK |  |  |  | 0
|  | Projektant | [11 empty] | Zpracovatel
|  | Datum a podpis: | [7 empty] | Razítko |  |  |  | Datum a podpis: |  |  | Razítko
|  | Objednavatel | [11 empty] | Zhotovitel
|  | Datum a podpis: | [7 empty] | Razítko |  |  |  | Datum a podpis: |  |  | Razítko
REKAPITULACE OBJEKTŮ STAVBY A SOUPISŮ PRACÍ
| Kód: | [6 empty] | MS-2024-073
| Stavba: | [6 empty] | Zpřístupnění objektu UJEP FSE Moskevská ul. Ústí nad Labem - REKONSTRUKCE VÝTAHU
| Místo: | [6 empty] | Moskevská Ústí nad Labem | [6 empty] | Datum: |  | 9. 1. 2025
| Zadavatel: | [6 empty] | Univerzita J.E.Purkyně, Ústí nad Labem | [6 empty] | Projektant: |  | Correct BC s.r.o., |  |  |  | Informatívní údaje z listů zakázek
| Zhotovitel: | [13 empty] | Zpracovatel: |  | Correct BC s.r.o.,
| Kód |  |  |  | Popis | [7 empty] | Cena bez DPH [CZK] |  |  |  |  | Cena s DPH [CZK] | Typ |  | z toho Ostat. náklady [CZK] | DPH [CZK] | Normohodiny [h] | DPH základní [CZK] | DPH snížená [CZK] | DPH základní přenesená [CZK] | DPH snížená přenesená [CZK] | Základna DPH základní | Základna DPH snížená | Základna DPH zákl. přenesená | Základna DPH sníž. přenesená | Základna DPH nulová
| Náklady z rozpočtů | [11 empty] | 0 |  |  |  |  | 0 |  |  | 0 | 0 | 2432.348 | 0 | 0 | 0 | 0 | 0 | 0 | 0 | 0 | 0 | D | 0 | ###NOIMPORT### | IMPORT | {11ebb86a-9557-49af-958d-02c73daeecca} | {00000000-0000-0000-0000-000000000000}
|  | ASŘ |  |  |  | Architektonické a stavebně technické řešení | [6 empty] | 0 |  |  |  |  | 0 | STA |  | 0 | 0 | 624.7398 | 0 | 0 | 0 | 0 | 0 | 0 | 0 | 0 | 0 | D | 1 | ###NOIMPORT### | IMPORT | {e2f50fc6-1089-4136-afc0-164b55ac5622} | {11ebb86a-9557-49af-958d-02c73daeecca} | 2
/ |  |  | SO-03 |  |  |  | Vybourání šachetních dveří | [5 empty] | 0 |  |  |  |  | 0 | Soupis |  | 0 | 0 | 351.617 | 0 | 0 | 0 | 0 | 0 | 0 | 0 | 0 | 0 |  | 2 |  | IMPORT | {abd8f771-977f-4147-b07d-f3d0777e2a93} | {e2f50fc6-1089-4136-afc0-164b55ac5622}
/ |  |  | SO-04 |  |  |  | Nový osobní výtah | [5 empty] | 0 |  |  |  |  | 0 | Soupis |  | 0 | 0 | 273.1228 | 0 | 0 | 0 | 0 | 0 | 0 | 0 | 0 | 0 |  | 2 |  | IMPORT | {c7797553-7959-4751-a8a0-537553da0583} | {e2f50fc6-1089-4136-afc0-164b55ac5622}
|  | D.1.4 |  |  |  | Elektroinstalace | [6 empty] | 0 |  |  |  |  | 0 | STA |  | 0 | 0 | 1807.6082 | 0 | 0 | 0 | 0 | 0 | 0 | 0 | 0 | 0 | D | 1 | ###NOIMPORT### | IMPORT | {cbb09484-def5-4f23-a351-34bf7e44d676} | {11ebb86a-9557-49af-958d-02c73daeecca} | 2
/ |  |  | 01 |  |  |  | Elektroinstalace NN | [5 empty] | 0 |  |  |  |  | 0 | Soupis |  | 0 | 0 | 1049.3835 | 0 | 0 | 0 | 0 | 0 | 0 | 0 | 0 | 0 |  | 2 |  | IMPORT | {f5536880-7ad7-47ce-b775-a404583896fe} | {cbb09484-def5-4f23-a351-34bf7e44d676}
/ |  |  | 02 |  |  |  | Kouřová čidla, ovládání magnetů dveří | [5 empty] | 0 |  |  |  |  | 0 | Soupis |  | 0 | 0 | 758.2247 | 0 | 0 | 0 | 0 | 0 | 0 | 0 | 0 | 0 |  | 2 |  | IMPORT | {d37452fa-12bd-40f6-89dc-0c321443d04e} | {cbb09484-def5-4f23-a351-34bf7e44d676}
/ |  | VRN |  |  |  | Vedlejší rozpočtové náklady | [6 empty] | 0 |  |  |  |  | 0 | STA |  | 0 | 0 | 0 | 0 | 0 | 0 | 0 | 0 | 0 | 0 | 0 | 0 |  | 1 |  | IMPORT | {4c60deaa-457a-4823-b280-1130f5f7f589} | {11ebb86a-9557-49af-958d-02c73daeecca} | 2

## SO-03 - Vybourání šachetn...
[9 empty] | >> skryté sloupce << | [9 empty] | {abd8f771-977f-4147-b07d-f3d0777e2a93} | [5 empty] | DV_KS_01 | Počet výtahových dveří | ks | 5 | 2
[19 empty] | 2 | [5 empty] | MLB_01 | Malby | m2 | 135,2375 | 2
| KRYCÍ LIST SOUPISU PRACÍ | [8 empty] | v --- níže se nacházejí doplnkové a pomocné údaje k sestavám --- v | [8 empty] | False | [5 empty] | OMT_01 | Oprava omítek po vybourání dveří | m2 | 60,675 | 2
[25 empty] | OMT_11 | Oprava ostění a nadpraží po vybourání dveří | m2 | 13,8875 | 2
| Stavba: | [23 empty] | OMT_21 | Začištění otvoru | m | 40,25 | 2
|  | Zpřístupnění objektu UJEP FSE Moskevská ul. Ústí nad Labem - REKONSTRUKCE VÝTAHU | [22 empty] | PDL_01 | Oprava podlahy | m2 | 13,1125 | 2
| Objekt: | [23 empty] | PDL_81 | Zakrytí podlah | m2 | 20,45 | 2
ASŘ - Architektonické a stavebně technické řešení
Soupis:
SO-03 - Vybourání šachetních dveří
| KSO: |  |  |  |  | CC-CZ:
| Místo: |  | Moskevská Ústí nad Labem |  |  | Datum: | 9. 1. 2025
| Zadavatel: |  |  |  |  | IČ:
|  | Univerzita J.E.Purkyně, Ústí nad Labem |  |  |  | DIČ:
| Zhotovitel: |  |  |  |  | IČ:
DIČ:
| Projektant: |  |  |  |  | IČ:
|  | Correct BC s.r.o., |  |  |  | DIČ:
| Zpracovatel: |  |  |  |  | IČ:
|  | Correct BC s.r.o., |  |  |  | DIČ:
Poznámka:
| Cena bez DPH | [5 empty] | 0
|  |  | Základ daně |  |  | Sazba daně | Výše daně
| DPH | základní | 0 |  |  | 21% | 0
|  | snížená | 0 |  |  | 12% | 0
|  | zákl. přenesená | 0 |  |  | 21% | 0
|  | sníž. přenesená | 0 |  |  | 12% | 0
|  | nulová | 0 |  |  | 0% | 0
| Cena s DPH |  |  | v | CZK |  | 0
| Projektant |  |  | Zpracovatel
| Datum a podpis: |  | Razítko | Datum a podpis: |  |  | Razítko
| Objednavatel |  |  | Zhotovitel
| Datum a podpis: |  | Razítko | Datum a podpis: |  |  | Razítko
REKAPITULACE ČLENĚNÍ SOUPISU PRACÍ
Stavba:
Zpřístupnění objektu UJEP FSE Moskevská ul. Ústí nad Labem - REKONSTRUKCE VÝTAHU
Objekt:
ASŘ - Architektonické a stavebně technické řešení
Soupis:
SO-03 - Vybourání šachetních dveří
Místo: |  |  | Moskevská Ústí nad Labem |  |  | Datum: | 9. 1. 2025
Zadavatel: |  |  | Univerzita J.E.Purkyně, Ústí nad Labem |  |  | Projektant: | Correct BC s.r.o.,
Zhotovitel: | [5 empty] | Zpracovatel: | Correct BC s.r.o.,
Kód dílu - Popis | [6 empty] | Cena celkem [CZK]
Náklady ze soupisu prací | [6 empty] | 0 | [12 empty] | -1
| HSV - Práce a dodávky HSV | [5 empty] | 0
| 6 - Úpravy povrchů, podlahy a osazování výplní | [5 empty] | 0
| 9 - Ostatní konstrukce a práce, bourání | [5 empty] | 0
| 997 - Přesun sutě | [5 empty] | 0
| 998 - Přesun hmot | [5 empty] | 0
| PSV - Práce a dodávky PSV | [5 empty] | 0
| 767 - Konstrukce zámečnické | [5 empty] | 0
| 771 - Podlahy z dlaždic | [5 empty] | 0
| 784 - Dokončovací práce - malby a tapety | [5 empty] | 0
| HZS - Hodinové zúčtovací sazby | [5 empty] | 0
SOUPIS PRACÍ
Stavba:
Zpřístupnění objektu UJEP FSE Moskevská ul. Ústí nad Labem - REKONSTRUKCE VÝTAHU
Objekt:
ASŘ - Architektonické a stavebně technické řešení
Soupis:
SO-03 - Vybourání šachetních dveří
Místo: |  |  | Moskevská Ústí nad Labem |  |  | Datum: | 9. 1. 2025
Zadavatel: |  |  | Univerzita J.E.Purkyně, Ústí nad Labem |  |  | Projektant: | Correct BC s.r.o.,
Zhotovitel: | [5 empty] | Zpracovatel: | Correct BC s.r.o.,
PČ | Typ | Kód | Popis | MJ | Množství | J.cena [CZK] | Cena celkem [CZK] | Cenová soustava |  |  | DPH | J. Nh [h] | Nh celkem [h] | J. hmotnost [t] | Hmotnost celkem [t] | J. suť [t] | Suť Celkem [t]
Náklady soupisu celkem | [6 empty] | 0 | [5 empty] | 351.617 |  | 4.4906 |  | 6.7006 |  | D | -1 | [15 empty] | 0
| D | HSV | Práce a dodávky HSV |  |  |  | 0 | [5 empty] | 236.1378 |  | 3.8922 |  | 5.7254 | 1 | D | 0 |  |  |  | ROZPOCET | [11 empty] | 0
| D | 6 | Úpravy povrchů, podlahy a osazování výplní |  |  |  | 0 | [5 empty] | 94.947 |  | 3.8665 |  | 0 | 1 | D | 1 |  |  |  | ROZPOCET | [11 empty] | 0
1 | K | 612325413 | Oprava vápenocementové omítky vnitřních ploch hladké, tl. do 20 mm stěn, v rozsahu opravované plochy přes 30 do 50% | m2 | 60.675 | 0 | 0 | CS ÚRS 2024 02 |  |  | základní | 0.405 | 24.5734 | 0.0277 | 1.6807 | 0 | 0 | 4 | K | 2 |  |  |  | ROZPOCET | [5 empty] | 0 | 0 | 0 | 0 | 0 | 1 | 0 | 4 | 1993015262
| VV |  | Oprava omítek po vybourání dveří | [15 empty] | VV | 2 | 1 | True | 0 | ROZPOCET
| VV |  | přední stěna | [15 empty] | VV | 2 | 1 | True | 0 | ROZPOCET
| VV |  | (2,045*3,0)*5 |  | 30.675 | [13 empty] | VV | 2 | 2 | True | 0 | ROZPOCET
| VV |  | boční stěny | [15 empty] | VV | 2 | 1 | True | 0 | ROZPOCET
| VV |  | (1,0*3,0)*2*5 |  | 30 | [13 empty] | VV | 2 | 2 | True | 0 | ROZPOCET
| VV | OMT_01 | Součet |  | 60.675 | [13 empty] | VV | 2 | 4 | True | 1 | ROZPOCET
2 | K | 612325302 | Vápenocementová omítka ostění nebo nadpraží štuková dvouvrstvá | m2 | 13.888 | 0 | 0 | CS ÚRS 2024 02 |  |  | základní | 1.355 | 18.8182 | 0.03468 | 0.48164 | 0 | 0 | 4 | K | 2 |  |  |  | ROZPOCET | [5 empty] | 0 | 0 | 0 | 0 | 0 | 1 | 0 | 4 | -107589430
| VV |  | Oprava ostění a nadpraží po vybourání dveří | [15 empty] | VV | 2 | 1 | True | 0 | ROZPOCET
| VV |  | (2,0+1,05+2,0)*0,55*5 |  | 13.8875 | [13 empty] | VV | 2 | 2 | True | 0 | ROZPOCET
| VV | OMT_11 | Součet |  | 13.8875 | [13 empty] | VV | 2 | 4 | True | 1 | ROZPOCET
3 | K | 612311131 | Vápenný štuk vnitřních ploch tloušťky do 3 mm svislých konstrukcí stěn | m2 | 104.9 | 0 | 0 | CS ÚRS 2024 02 |  |  | základní | 0.272 | 28.5328 | 0.004 | 0.4196 | 0 | 0 | 4 | K | 2 |  |  |  | ROZPOCET | [5 empty] | 0 | 0 | 0 | 0 | 0 | 1 | 0 | 4 | 517791406
| VV |  | Finální opava po vybourání dveří- vytažeí do ztracena | [15 empty] | VV | 2 | 1 | True | 0 | ROZPOCET
| VV |  | Stěny | [15 empty] | VV | 2 | 1 | True | 0 | ROZPOCET
| VV |  | OMT_01*1,5 |  | 91.0125 | [13 empty] | VV | 2 | 2 | True | 0 | ROZPOCET
| VV |  | Ostění a nadpraží | [15 empty] | VV | 2 | 1 | True | 0 | ROZPOCET
| VV |  | OMT_11 |  | 13.8875 | [13 empty] | VV | 2 | 2 | True | 0 | ROZPOCET
| VV |  | Součet |  | 104.9 | [13 empty] | VV | 2 | 4 | True | 1 | ROZPOCET
4 | K | 619995001 | Začištění omítek (s dodáním hmot) kolem oken, dveří, podlah, obkladů apod. | m | 40.25 | 0 | 0 | CS ÚRS 2024 02 |  |  | základní | 0.37 | 14.8925 | 0.0015 | 0.060375 | 0 | 0 | 4 | K | 2 |  |  |  | ROZPOCET | [5 empty] | 0 | 0 | 0 | 0 | 0 | 1 | 0 | 4 | -1490719526
| VV |  | Začištění otvoru | [15 empty] | VV | 2 | 1 | True | 0 | ROZPOCET
| VV |  | (2,0+4,05+2,0)*5 |  | 40.25 | [13 empty] | VV | 2 | 2 | True | 0 | ROZPOCET
| VV | OMT_21 | Součet |  | 40.25 | [13 empty] | VV | 2 | 4 | True | 1 | ROZPOCET
5 | K | 632451441 | Doplnění cementového potěru na mazaninách a betonových podkladech (s dodáním hmot), hlazeného dřevěným nebo ocelovým hladítkem, plochy jednotlivě do 1 m2 a tl. přes 30 do 40 mm | m2 | 13.113 | 0 | 0 | CS ÚRS 2024 02 |  |  | základní | 0.62 | 8.1301 | 0.09336 | 1.2242 | 0 | 0 | 4 | K | 2 |  |  |  | ROZPOCET | [5 empty] | 0 | 0 | 0 | 0 | 0 | 1 | 0 | 4 | 1649410548
| VV |  | Oprava podlahy poi vybourání dveří | [15 empty] | VV | 2 | 1 | True | 0 | ROZPOCET
| VV |  | v místě dveří | [15 empty] | VV | 2 | 1 | True | 0 | ROZPOCET
| VV |  | (1,05*0,55)*5 |  | 2.8875 | [13 empty] | VV | 2 | 2 | True | 0 | ROZPOCET
| VV |  | Před dveřmi | [15 empty] | VV | 2 | 1 | True | 0 | ROZPOCET
| VV |  | (2,045*1,0)*5 |  | 10.225 | [13 empty] | VV | 2 | 2 | True | 0 | ROZPOCET
| VV | PDL_01 | Součet |  | 13.1125 | [13 empty] | VV | 2 | 4 | True | 1 | ROZPOCET
| D | 9 | Ostatní konstrukce a práce, bourání |  |  |  | 0 | [5 empty] | 48.0775 |  | 0.025635 |  | 5.7254 | 1 | D | 1 |  |  |  | ROZPOCET | [11 empty] | 0
6 | K | 619991001 | Zakrytí vnitřních ploch před znečištěním fólií včetně pozdějšího odkrytí podlah | m2 | 20.45 | 0 | 0 | CS ÚRS 2024 02 |  |  | základní | 0.03 | 0.6135 | 0.00099 | 0.020245 | 6e-05 | 0.001227 | 4 | K | 2 |  |  |  | ROZPOCET | [5 empty] | 0 | 0 | 0 | 0 | 0 | 1 | 0 | 4 | -960369291
| VV |  | Zakrytí chodby při demontáž | [15 empty] | VV | 2 | 1 | True | 0 | ROZPOCET
| VV |  | (2,045*2,0)*5 |  | 20.45 | [13 empty] | VV | 2 | 2 | True | 0 | ROZPOCET
| VV | PDL_81 | Součet |  | 20.45 | [13 empty] | VV | 2 | 4 | True | 1 | ROZPOCET
7 | M | 69311080 | geotextilie netkaná separační, ochranná, filtrační, drenážní PES 200g/m2 | m2 | 20.45 | 0 | 0 | CS ÚRS 2024 02 |  |  | základní | 0 | 0 | 0.0002 | 0.00409 | 0 | 0 | 8 | M | 2 |  |  |  | ROZPOCET | [5 empty] | 0 | 0 | 0 | 0 | 0 | 1 | 0 | 4 | -41280018
| VV |  | PDL_81 |  | 20.45 | [13 empty] | VV | 2 | 2 | True | 0 | ROZPOCET
| VV |  | Součet |  | 20.45 | [13 empty] | VV | 2 | 4 | True | 1 | ROZPOCET
8 | K | 944111111 | Zábradlí ochranné trubkové na vnějších volných stranách objektů odkloněné od svislice do 15° montáž | m | 10 | 0 | 0 | CS ÚRS 2024 02 |  |  | základní | 0.282 | 2.82 | 0 | 0 | 0 | 0 | 4 | K | 2 |  |  |  | ROZPOCET | [5 empty] | 0 | 0 | 0 | 0 | 0 | 1 | 0 | 4 | -1297342340
| VV |  | Zábradlí dveře výtah | [15 empty] | VV | 2 | 1 | True | 0 | ROZPOCET
| VV |  | 2,0*5 |  | 10 | [13 empty] | VV | 2 | 2 | True | 0 | ROZPOCET
| VV |  | Součet |  | 10 | [13 empty] | VV | 2 | 4 | True | 1 | ROZPOCET
9 | K | 944111211 | Zábradlí ochranné trubkové na vnějších volných stranách objektů odkloněné od svislice do 15° příplatek k ceně za každý den použití | m | 300 | 0 | 0 | CS ÚRS 2024 02 |  |  | základní | 0 | 0 | 0 | 0 | 0 | 0 | 4 | K | 2 |  |  |  | ROZPOCET | [5 empty] | 0 | 0 | 0 | 0 | 0 | 1 | 0 | 4 | -1384249331
| VV |  | 10*30 |  | 300 | [13 empty] | VV | 2 | 2 | True | 0 | ROZPOCET
| VV |  | Součet |  | 300 | [13 empty] | VV | 2 | 4 | True | 1 | ROZPOCET
10 | K | 944111811 | Zábradlí ochranné trubkové na vnějších volných stranách objektů odkloněné od svislice do 15° demontáž | m | 10 | 0 | 0 | CS ÚRS 2024 02 |  |  | základní | 0.17 | 1.7 | 0 | 0 | 0 | 0 | 4 | K | 2 |  |  |  | ROZPOCET | [5 empty] | 0 | 0 | 0 | 0 | 0 | 1 | 0 | 4 | 1301100760
| VV |  | Zábradlí dveře výtah | [15 empty] | VV | 2 | 1 | True | 0 | ROZPOCET
| VV |  | 2,0*5 |  | 10 | [13 empty] | VV | 2 | 2 | True | 0 | ROZPOCET
| VV |  | Součet |  | 10 | [13 empty] | VV | 2 | 4 | True | 1 | ROZPOCET
11 | K | 949101111 | Lešení pomocné pracovní pro objekty pozemních staveb pro zatížení do 150 kg/m2, o výšce lešeňové podlahy do 1,9 m | m2 | 10 | 0 | 0 | CS ÚRS 2024 02 |  |  | základní | 0.105 | 1.05 | 0.00013 | 0.0013 | 0 | 0 | 4 | K | 2 |  |  |  | ROZPOCET | [5 empty] | 0 | 0 | 0 | 0 | 0 | 1 | 0 | 4 | 1509200373
| VV |  | DV_KS_01*(2,0*1,0) |  | 10 | [13 empty] | VV | 2 | 2 | True | 0 | ROZPOCET
| VV |  | Součet |  | 10 | [13 empty] | VV | 2 | 4 | True | 1 | ROZPOCET
12 | K | 952902021 | Čištění budov při provádění oprav a udržovacích prací podlah hladkých zametením | m2 | 40.9 | 0 | 0 | CS ÚRS 2024 02 |  |  | základní | 0.009 | 0.3681 | 0 | 0 | 0 | 0 | 4 | K | 2 |  |  |  | ROZPOCET | [5 empty] | 0 | 0 | 0 | 0 | 0 | 1 | 0 | 4 | 2112129176
| VV |  | PDL_81*2 |  | 40.9 | [13 empty] | VV | 2 | 2 | True | 0 | ROZPOCET
| VV |  | Součet |  | 40.9 | [13 empty] | VV | 2 | 4 | True | 1 | ROZPOCET
13 | K | 965045111 | Bourání potěrů tl. do 50 mm cementových nebo pískocementových, plochy do 1 m2 | m2 | 13.113 | 0 | 0 | CS ÚRS 2024 02 |  |  | základní | 0.5 | 6.5565 | 0 | 0 | 0.09 | 1.1802 | 4 | K | 2 |  |  |  | ROZPOCET | [5 empty] | 0 | 0 | 0 | 0 | 0 | 1 | 0 | 4 | 25076198
| VV |  | PDL_01 |  | 13.1125 | [13 empty] | VV | 2 | 2 | True | 1 | ROZPOCET
14 | K | 965081212 | Bourání podlah z dlaždic bez podkladního lože nebo mazaniny, s jakoukoliv výplní spár keramických nebo xylolitových tl. do 10 mm, plochy do 1 m2 | m2 | 13.113 | 0 | 0 | CS ÚRS 2024 02 |  |  | základní | 0.265 | 3.4749 | 0 | 0 | 0.035 | 0.45896 | 4 | K | 2 |  |  |  | ROZPOCET | [5 empty] | 0 | 0 | 0 | 0 | 0 | 1 | 0 | 4 | 782080206
| VV |  | PDL_01 |  | 13.1125 | [13 empty] | VV | 2 | 2 | True | 0 | ROZPOCET
| VV |  | Součet |  | 13.1125 | [13 empty] | VV | 2 | 4 | True | 1 | ROZPOCET
15 | K | 967031132 | Přisekání (špicování) plošné nebo rovných ostění zdiva z cihel pálených rovných ostění, bez odstupu, po hrubém vybourání otvorů, na maltu vápennou nebo vápenocementovou | m2 | 40.25 | 0 | 0 | CS ÚRS 2024 02 |  |  | základní | 0.425 | 17.1062 | 0 | 0 | 0.055 | 2.2138 | 4 | K | 2 |  |  |  | ROZPOCET | [5 empty] | 0 | 0 | 0 | 0 | 0 | 1 | 0 | 4 | 497268230
| VV |  | OMT_21 |  | 40.25 | [13 empty] | VV | 2 | 2 | True | 0 | ROZPOCET
| VV |  | Součet |  | 40.25 | [13 empty] | VV | 2 | 4 | True | 1 | ROZPOCET
16 | K | 968072455 | Vybourání kovových rámů oken s křídly, dveřních zárubní, vrat, stěn, ostění nebo obkladů dveřních zárubní, plochy do 2 m2 | m2 | 5 | 0 | 0 | CS ÚRS 2024 02 |  |  | základní | 0.939 | 4.695 | 0 | 0 | 0.076 | 0.38 | 4 | K | 2 |  |  |  | ROZPOCET | [5 empty] | 0 | 0 | 0 | 0 | 0 | 1 | 0 | 4 | -1944255719
| VV |  | DV_KS_01 |  | 5 | [13 empty] | VV | 2 | 2 | True | 0 | ROZPOCET
| VV |  | Součet |  | 5 | [13 empty] | VV | 2 | 4 | True | 1 | ROZPOCET
17 | K | 978013161 | Otlučení vápenných nebo vápenocementových omítek vnitřních ploch stěn s vyškrabáním spar, s očištěním zdiva, v rozsahu přes 30 do 50 % | m2 | 74.563 | 0 | 0 | CS ÚRS 2024 02 |  |  | základní | 0.13 | 9.6932 | 0 | 0 | 0.02 | 1.4913 | 4 | K | 2 |  |  |  | ROZPOCET | [5 empty] | 0 | 0 | 0 | 0 | 0 | 1 | 0 | 4 | -1410806393
| VV |  | OMT_01 |  | 60.675 | [13 empty] | VV | 2 | 2 | True | 0 | ROZPOCET
| VV |  | OMT_11 |  | 13.8875 | [13 empty] | VV | 2 | 2 | True | 0 | ROZPOCET
| VV |  | Součet |  | 74.5625 | [13 empty] | VV | 2 | 4 | True | 1 | ROZPOCET
| D | 997 | Přesun sutě |  |  |  | 0 | [5 empty] | 62.8889 |  | 0 |  | 0 | 1 | D | 1 |  |  |  | ROZPOCET | [11 empty] | 0
18 | K | 997013215 | Vnitrostaveništní doprava suti a vybouraných hmot vodorovně do 50 m s naložením ručně pro budovy a haly výšky přes 15 do 18 m | t | 6.701 | 0 | 0 | CS ÚRS 2024 02 |  |  | základní | 7.9 | 52.9379 | 0 | 0 | 0 | 0 | 4 | K | 2 |  |  |  | ROZPOCET | [5 empty] | 0 | 0 | 0 | 0 | 0 | 1 | 0 | 4 | 852152056
19 | K | 997013219 | Vnitrostaveništní doprava suti a vybouraných hmot vodorovně do 50 m s naložením Příplatek k cenám -3111 až -3217 za zvětšenou vodorovnou dopravu přes vymezenou dopravní vzdálenost za každých dalších započatých 10 m | t | 33.505 | 0 | 0 | CS ÚRS 2024 02 |  |  | základní | 0.26 | 8.7113 | 0 | 0 | 0 | 0 | 4 | K | 2 |  |  |  | ROZPOCET | [5 empty] | 0 | 0 | 0 | 0 | 0 | 1 | 0 | 4 | 554599793
| VV |  | 6,701*5 'Přepočtené koeficientem množství |  | 33.505 | [13 empty] | VV | 2 | 2 | False | 1 | ROZPOCET
20 | K | 997013501 | Odvoz suti a vybouraných hmot na skládku nebo meziskládku se složením, na vzdálenost do 1 km | t | 6.701 | 0 | 0 | CS ÚRS 2024 02 |  |  | základní | 0.125 | 0.83762 | 0 | 0 | 0 | 0 | 4 | K | 2 |  |  |  | ROZPOCET | [5 empty] | 0 | 0 | 0 | 0 | 0 | 1 | 0 | 4 | 1368916782
21 | K | 997013509 | Odvoz suti a vybouraných hmot na skládku nebo meziskládku se složením, na vzdálenost Příplatek k ceně za každý další započatý 1 km přes 1 km | t | 67.01 | 0 | 0 | CS ÚRS 2024 02 |  |  | základní | 0.006 | 0.40206 | 0 | 0 | 0 | 0 | 4 | K | 2 |  |  |  | ROZPOCET | [5 empty] | 0 | 0 | 0 | 0 | 0 | 1 | 0 | 4 | 1828993388
| VV |  | 6,701*10 'Přepočtené koeficientem množství |  | 67.01 | [13 empty] | VV | 2 | 2 | False | 1 | ROZPOCET
22 | K | 997013631 | Poplatek za uložení stavebního odpadu na skládce (skládkovné) směsného stavebního a demoličního zatříděného do Katalogu odpadů pod kódem 17 09 04 | t | 6.701 | 0 | 0 | CS ÚRS 2024 02 |  |  | základní | 0 | 0 | 0 | 0 | 0 | 0 | 4 | K | 2 |  |  |  | ROZPOCET | [5 empty] | 0 | 0 | 0 | 0 | 0 | 1 | 0 | 4 | -1439252263
| D | 998 | Přesun hmot |  |  |  | 0 | [5 empty] | 30.2244 |  | 0 |  | 0 | 1 | D | 1 |  |  |  | ROZPOCET | [11 empty] | 0
23 | K | 998018003 | Přesun hmot pro budovy občanské výstavby, bydlení, výrobu a služby ruční (bez užití mechanizace) vodorovná dopravní vzdálenost do 100 m pro budovy s jakoukoliv nosnou konstrukcí výšky přes 12 do 24 m | t | 4.491 | 0 | 0 | CS ÚRS 2024 02 |  |  | základní | 5.17 | 23.2185 | 0 | 0 | 0 | 0 | 4 | K | 2 |  |  |  | ROZPOCET | [5 empty] | 0 | 0 | 0 | 0 | 0 | 1 | 0 | 4 | 1661603473
24 | K | 998018011 | Přesun hmot pro budovy občanské výstavby, bydlení, výrobu a služby ruční (bez užití mechanizace) Příplatek k cenám za ruční zvětšený přesun přes vymezenou vodorovnou dopravní vzdálenost za každých dalších započatých 100 m | t | 4.491 | 0 | 0 | CS ÚRS 2024 02 |  |  | základní | 1.56 | 7.006 | 0 | 0 | 0 | 0 | 4 | K | 2 |  |  |  | ROZPOCET | [5 empty] | 0 | 0 | 0 | 0 | 0 | 1 | 0 | 4 | 2008923390
| D | PSV | Práce a dodávky PSV |  |  |  | 0 | [5 empty] | 99.4792 |  | 0.59839 |  | 0.97527 | 2 | D | 0 |  |  |  | ROZPOCET | [11 empty] | 0
| D | 767 | Konstrukce zámečnické |  |  |  | 0 | [5 empty] | 50 |  | 0 |  | 0.55 | 2 | D | 1 |  |  |  | ROZPOCET | [11 empty] | 0
25 | K | 767641811 | Demontáž automatických dveří výšky do 2200 mm lineráních nebo teleskopických, šířky do 1000 mm | kus | 5 | 0 | 0 | CS ÚRS 2024 02 |  |  | základní | 10 | 50 | 0 | 0 | 0.11 | 0.55 | 16 | K | 2 |  |  |  | ROZPOCET | [5 empty] | 0 | 0 | 0 | 0 | 0 | 1 | 0 | 16 | 617095588
| VV |  | 1PP | [15 empty] | VV | 2 | 1 | True | 0 | ROZPOCET
| VV |  | 1 |  | 1 | [13 empty] | VV | 2 | 2 | True | 0 | ROZPOCET
| VV |  | 1NP | [15 empty] | VV | 2 | 1 | True | 0 | ROZPOCET
| VV |  | 1 |  | 1 | [13 empty] | VV | 2 | 2 | True | 0 | ROZPOCET
| VV |  | 2NP | [15 empty] | VV | 2 | 1 | True | 0 | ROZPOCET
| VV |  | 1 |  | 1 | [13 empty] | VV | 2 | 2 | True | 0 | ROZPOCET
| VV |  | 3NP | [15 empty] | VV | 2 | 1 | True | 0 | ROZPOCET
| VV |  | 1 |  | 1 | [13 empty] | VV | 2 | 2 | True | 0 | ROZPOCET
| VV |  | 4NP | [15 empty] | VV | 2 | 1 | True | 0 | ROZPOCET
| VV |  | 1 |  | 1 | [13 empty] | VV | 2 | 2 | True | 0 | ROZPOCET
| VV | DV_KS_01 | Součet |  | 5 | [13 empty] | VV | 2 | 4 | True | 1 | ROZPOCET
| D | 771 | Podlahy z dlaždic |  |  |  | 0 | [5 empty] | 28.7633 |  | 0.49349 |  | 0.42406 | 2 | D | 1 |  |  |  | ROZPOCET | [11 empty] | 0
26 | K | 771111011 | Příprava podkladu před provedením dlažby vysátí podlah | m2 | 13.113 | 0 | 0 | CS ÚRS 2024 02 |  |  | základní | 0.024 | 0.31471 | 0 | 0 | 0 | 0 | 4 | K | 2 |  |  |  | ROZPOCET | [5 empty] | 0 | 0 | 0 | 0 | 0 | 1 | 0 | 4 | -357247799
| VV |  | PDL_01 |  | 13.1125 | [13 empty] | VV | 2 | 2 | True | 0 | ROZPOCET
| VV |  | Součet |  | 13.1125 | [13 empty] | VV | 2 | 4 | True | 1 | ROZPOCET
27 | K | 771121011 | Příprava podkladu před provedením dlažby nátěr penetrační na podlahu | m2 | 13.113 | 0 | 0 | CS ÚRS 2024 02 |  |  | základní | 0.044 | 0.57697 | 0.0003 | 0.0039339 | 0 | 0 | 4 | K | 2 |  |  |  | ROZPOCET | [5 empty] | 0 | 0 | 0 | 0 | 0 | 1 | 0 | 4 | -174389516
| VV |  | PDL_01 |  | 13.1125 | [13 empty] | VV | 2 | 2 | True | 0 | ROZPOCET
| VV |  | Součet |  | 13.1125 | [13 empty] | VV | 2 | 4 | True | 1 | ROZPOCET
28 | K | 771573913 | Výměna keramické dlaždice lepené velikosti přes 9 do 12 ks/m2 | kus | 157.35 | 0 | 0 | CS ÚRS 2024 02 |  |  | základní | 0.12 | 18.882 | 0.000825 | 0.12981 | 0.00262 | 0.41226 | 4 | K | 2 |  |  |  | ROZPOCET | [5 empty] | 0 | 0 | 0 | 0 | 0 | 1 | 0 | 4 | -2050325643
| VV |  | PDL_01*12 |  | 157.35 | [13 empty] | VV | 2 | 2 | True | 0 | ROZPOCET
| VV |  | Součet |  | 157.35 | [13 empty] | VV | 2 | 4 | True | 1 | ROZPOCET
29 | M | 59761127 | dlažba keramická slinutá mrazuvzdorná R10/B povrch hladký/matný tl do 10mm přes 9 do 12ks/m2 | m2 | 15.735 | 0 | 0 | CS ÚRS 2024 02 |  |  | základní | 0 | 0 | 0.022 | 0.34617 | 0 | 0 | 8 | M | 2 |  |  |  | ROZPOCET | [5 empty] | 0 | 0 | 0 | 0 | 0 | 1 | 0 | 4 | -1933852918
| VV |  | PDL_01 |  | 13.1125 | [13 empty] | VV | 2 | 2 | True | 0 | ROZPOCET
| VV |  | Součet |  | 13.1125 | [13 empty] | VV | 2 | 4 | True | 1 | ROZPOCET
| VV |  | 13,1125*1,2 'Přepočtené koeficientem množství |  | 15.735 | [13 empty] | VV | 2 | 2 | False | 1 | ROZPOCET
30 | K | 771574906 | Oprava spárování podlah z dlaždic keramických včetně vyškrabání a vymytí spár přes 9 do 15 ks/m2 | m2 | 23.603 | 0 | 0 | CS ÚRS 2024 02 |  |  | základní | 0.27 | 6.3728 | 0.000575 | 0.013572 | 0.0005 | 0.011802 | 4 | K | 2 |  |  |  | ROZPOCET | [5 empty] | 0 | 0 | 0 | 0 | 0 | 1 | 0 | 4 | -2084534422
| VV |  | PDL_01*1,5 |  | 19.6687 | [13 empty] | VV | 2 | 2 | True | 0 | ROZPOCET
| VV |  | Součet |  | 19.6687 | [13 empty] | VV | 2 | 4 | True | 1 | ROZPOCET
| VV |  | 19,66875*1,2 'Přepočtené koeficientem množství |  | 23.603 | [13 empty] | VV | 2 | 2 | False | 1 | ROZPOCET
31 | K | 771577911 | Oprava spárování podlah z dlaždic keramických Příplatek k cenám za plochu do 5 m2 jednotlivě | m2 | 13.113 | 0 | 0 | CS ÚRS 2024 02 |  |  | základní | 0.03 | 0.39339 | 0 | 0 | 0 | 0 | 4 | K | 2 |  |  |  | ROZPOCET | [5 empty] | 0 | 0 | 0 | 0 | 0 | 1 | 0 | 4 | -1116940730
| VV |  | PDL_01 |  | 13.1125 | [13 empty] | VV | 2 | 2 | True | 0 | ROZPOCET
| VV |  | Součet |  | 13.1125 | [13 empty] | VV | 2 | 4 | True | 1 | ROZPOCET
32 | K | 998771123 | Přesun hmot pro podlahy z dlaždic stanovený z hmotnosti přesunovaného materiálu vodorovná dopravní vzdálenost do 50 m ruční (bez užití mechanizace) v objektech výšky přes 12 do 24 m | t | 0.493 | 0 | 0 | CS ÚRS 2024 02 |  |  | základní | 4.064 | 2.0036 | 0 | 0 | 0 | 0 | 16 | K | 2 |  |  |  | ROZPOCET | [5 empty] | 0 | 0 | 0 | 0 | 0 | 1 | 0 | 16 | -780201825
33 | K | 998771129 | Přesun hmot pro podlahy z dlaždic stanovený z hmotnosti přesunovaného materiálu vodorovná dopravní vzdálenost do 50 m Příplatek k cenám za ruční zvětšený přesun přes vymezenou vodorovnou dopravní vzdálenost za každých dalších započatých 50 m | t | 0.493 | 0 | 0 | CS ÚRS 2024 02 |  |  | základní | 0.446 | 0.21988 | 0 | 0 | 0 | 0 | 16 | K | 2 |  |  |  | ROZPOCET | [5 empty] | 0 | 0 | 0 | 0 | 0 | 1 | 0 | 16 | -201076641
| D | 784 | Dokončovací práce - malby a tapety |  |  |  | 0 | [5 empty] | 20.7159 |  | 0.1049 |  | 0.0012135 | 2 | D | 1 |  |  |  | ROZPOCET | [11 empty] | 0
34 | K | 784111001 | Oprášení (ometení) podkladu v místnostech výšky do 3,80 m | m2 | 135.238 | 0 | 0 | CS ÚRS 2024 02 |  |  | základní | 0.012 | 1.6229 | 0 | 0 | 0 | 0 | 4 | K | 2 |  |  |  | ROZPOCET | [5 empty] | 0 | 0 | 0 | 0 | 0 | 1 | 0 | 4 | 182927102
| VV |  | OMT_01*2 |  | 121.35 | [13 empty] | VV | 2 | 2 | True | 0 | ROZPOCET
| VV |  | OMT_11 |  | 13.8875 | [13 empty] | VV | 2 | 2 | True | 0 | ROZPOCET
| VV | MLB_01 | Součet |  | 135.2375 | [13 empty] | VV | 2 | 4 | True | 1 | ROZPOCET
35 | K | 784171101 | Zakrytí nemalovaných ploch (materiál ve specifikaci) včetně pozdějšího odkrytí podlah | m2 | 20.45 | 0 | 0 | CS ÚRS 2024 02 |  |  | základní | 0.012 | 0.2454 | 0 | 0 | 3e-05 | 0.0006135 | 4 | K | 2 |  |  |  | ROZPOCET | [5 empty] | 0 | 0 | 0 | 0 | 0 | 1 | 0 | 4 | 340618876
| VV |  | PDL_81 |  | 20.45 | [13 empty] | VV | 2 | 2 | True | 0 | ROZPOCET
| VV |  | Součet |  | 20.45 | [13 empty] | VV | 2 | 4 | True | 1 | ROZPOCET
36 | M | 28323156 | fólie pro malířské potřeby zakrývací tl 41µ 4x5m | m2 | 21.473 | 0 | 0 | CS ÚRS 2024 02 |  |  | základní | 0 | 0 | 0.0009 | 0.019326 | 0 | 0 | 8 | M | 2 |  |  |  | ROZPOCET | [5 empty] | 0 | 0 | 0 | 0 | 0 | 1 | 0 | 4 | -1815065585
| VV |  | PDL_81 |  | 20.45 | [13 empty] | VV | 2 | 2 | True | 0 | ROZPOCET
| VV |  | Součet |  | 20.45 | [13 empty] | VV | 2 | 4 | True | 1 | ROZPOCET
| VV |  | 20,45*1,05 'Přepočtené koeficientem množství |  | 21.473 | [13 empty] | VV | 2 | 2 | False | 1 | ROZPOCET
37 | K | 784171111 | Zakrytí nemalovaných ploch (materiál ve specifikaci) včetně pozdějšího odkrytí svislých ploch např. stěn, oken, dveří v místnostech výšky do 3,80 | m2 | 20 | 0 | 0 | CS ÚRS 2024 02 |  |  | základní | 0.016 | 0.32 | 0 | 0 | 3e-05 | 0.0006 | 4 | K | 2 |  |  |  | ROZPOCET | [5 empty] | 0 | 0 | 0 | 0 | 0 | 1 | 0 | 4 | 643153040
| VV |  | Předpoklad | [15 empty] | VV | 2 | 1 | True | 0 | ROZPOCET
| VV |  | 20 |  | 20 | [13 empty] | VV | 2 | 2 | True | 0 | ROZPOCET
| VV |  | Součet |  | 20 | [13 empty] | VV | 2 | 4 | True | 1 | ROZPOCET
38 | M | 28323156 | fólie pro malířské potřeby zakrývací tl 41µ 4x5m | m2 | 21 | 0 | 0 | CS ÚRS 2024 02 |  |  | základní | 0 | 0 | 0.0009 | 0.0189 | 0 | 0 | 8 | M | 2 |  |  |  | ROZPOCET | [5 empty] | 0 | 0 | 0 | 0 | 0 | 1 | 0 | 4 | -1282890136
| VV |  | 20*1,05 'Přepočtené koeficientem množství |  | 21 | [13 empty] | VV | 2 | 2 | False | 1 | ROZPOCET
39 | K | 784181101 | Penetrace podkladu jednonásobná základní akrylátová bezbarvá v místnostech výšky do 3,80 m | m2 | 135.238 | 0 | 0 | CS ÚRS 2024 02 |  |  | základní | 0.033 | 4.4629 | 0.000208 | 0.02813 | 0 | 0 | 4 | K | 2 |  |  |  | ROZPOCET | [5 empty] | 0 | 0 | 0 | 0 | 0 | 1 | 0 | 4 | 1779658854
| VV |  | MLB_01 |  | 135.2375 | [13 empty] | VV | 2 | 2 | True | 0 | ROZPOCET
| VV |  | Součet |  | 135.2375 | [13 empty] | VV | 2 | 4 | True | 1 | ROZPOCET
40 | K | 784211101 | Malby z malířských směsí oděruvzdorných za mokra dvojnásobné, bílé za mokra oděruvzdorné výborně v místnostech výšky do 3,80 m | m2 | 135.238 | 0 | 0 | CS ÚRS 2024 02 |  |  | základní | 0.104 | 14.0648 | 0.000285 | 0.038543 | 0 | 0 | 4 | K | 2 |  |  |  | ROZPOCET | [5 empty] | 0 | 0 | 0 | 0 | 0 | 1 | 0 | 4 | 1597854512
| VV |  | MLB_01 |  | 135.2375 | [13 empty] | VV | 2 | 2 | True | 0 | ROZPOCET
| VV |  | Součet |  | 135.2375 | [13 empty] | VV | 2 | 4 | True | 1 | ROZPOCET
| D | HZS | Hodinové zúčtovací sazby |  |  |  | 0 | [5 empty] | 16 |  | 0 |  | 0 | 4 | D | 0 |  |  |  | ROZPOCET | [11 empty] | 0
41 | K | HZS1301 | Hodinové zúčtovací sazby profesí HSV provádění konstrukcí zedník | hod | 16 | 0 | 0 | CS ÚRS 2024 02 |  |  | základní | 1 | 16 | 0 | 0 | 0 | 0 | 512 | K | 1 |  |  |  | ROZPOCET | [5 empty] | 0 | 0 | 0 | 0 | 0 | 1 | 0 | 512 | -1316972699

## SO-04 - Nový osobní výtah
[9 empty] | >> skryté sloupce << | [9 empty] | {c7797553-7959-4751-a8a0-537553da0583}
2
| KRYCÍ LIST SOUPISU PRACÍ | [8 empty] | v --- níže se nacházejí doplnkové a pomocné údaje k sestavám --- v | [8 empty] | False
Stavba:
Zpřístupnění objektu UJEP FSE Moskevská ul. Ústí nad Labem - REKONSTRUKCE VÝTAHU
Objekt:
ASŘ - Architektonické a stavebně technické řešení
Soupis:
SO-04 - Nový osobní výtah
| KSO: |  |  |  |  | CC-CZ:
| Místo: |  | Moskevská Ústí nad Labem |  |  | Datum: | 9. 1. 2025
| Zadavatel: |  |  |  |  | IČ:
|  | Univerzita J.E.Purkyně, Ústí nad Labem |  |  |  | DIČ:
| Zhotovitel: |  |  |  |  | IČ:
DIČ:
| Projektant: |  |  |  |  | IČ:
|  | Correct BC s.r.o., |  |  |  | DIČ:
| Zpracovatel: |  |  |  |  | IČ:
|  | Correct BC s.r.o., |  |  |  | DIČ:
Poznámka:
| Cena bez DPH | [5 empty] | 0
|  |  | Základ daně |  |  | Sazba daně | Výše daně
| DPH | základní | 0 |  |  | 21% | 0
|  | snížená | 0 |  |  | 12% | 0
|  | zákl. přenesená | 0 |  |  | 21% | 0
|  | sníž. přenesená | 0 |  |  | 12% | 0
|  | nulová | 0 |  |  | 0% | 0
| Cena s DPH |  |  | v | CZK |  | 0
| Projektant |  |  | Zpracovatel
| Datum a podpis: |  | Razítko | Datum a podpis: |  |  | Razítko
| Objednavatel |  |  | Zhotovitel
| Datum a podpis: |  | Razítko | Datum a podpis: |  |  | Razítko
REKAPITULACE ČLENĚNÍ SOUPISU PRACÍ
Stavba:
Zpřístupnění objektu UJEP FSE Moskevská ul. Ústí nad Labem - REKONSTRUKCE VÝTAHU
Objekt:
ASŘ - Architektonické a stavebně technické řešení
Soupis:
SO-04 - Nový osobní výtah
Místo: |  |  | Moskevská Ústí nad Labem |  |  | Datum: | 9. 1. 2025
Zadavatel: |  |  | Univerzita J.E.Purkyně, Ústí nad Labem |  |  | Projektant: | Correct BC s.r.o.,
Zhotovitel: | [5 empty] | Zpracovatel: | Correct BC s.r.o.,
Kód dílu - Popis | [6 empty] | Cena celkem [CZK]
Náklady ze soupisu prací | [6 empty] | 0 | [12 empty] | -1
| HSV - Práce a dodávky HSV | [5 empty] | 0
| 6 - Úpravy povrchů, podlahy a osazování výplní | [5 empty] | 0
| 94 - Lešení a stavební výtahy | [5 empty] | 0
| 9 - Ostatní konstrukce a práce, bourání | [5 empty] | 0
| 997 - Přesun sutě | [5 empty] | 0
| 998 - Přesun hmot | [5 empty] | 0
| PSV - Práce a dodávky PSV | [5 empty] | 0
| 751 - Vzduchotechnika | [5 empty] | 0
| 783 - Dokončovací práce - nátěry | [5 empty] | 0
| 784 - Dokončovací práce - malby a tapety | [5 empty] | 0
| M - Práce a dodávky M | [5 empty] | 0
| 33-M - Montáže dopr.zaříz.,sklad. zař. a váh | [5 empty] | 0
| HZS - Hodinové zúčtovací sazby | [5 empty] | 0
SOUPIS PRACÍ
Stavba:
Zpřístupnění objektu UJEP FSE Moskevská ul. Ústí nad Labem - REKONSTRUKCE VÝTAHU
Objekt:
ASŘ - Architektonické a stavebně technické řešení
Soupis:
SO-04 - Nový osobní výtah
Místo: |  |  | Moskevská Ústí nad Labem |  |  | Datum: | 9. 1. 2025
Zadavatel: |  |  | Univerzita J.E.Purkyně, Ústí nad Labem |  |  | Projektant: | Correct BC s.r.o.,
Zhotovitel: | [5 empty] | Zpracovatel: | Correct BC s.r.o.,
PČ | Typ | Kód | Popis | MJ | Množství | J.cena [CZK] | Cena celkem [CZK] | Cenová soustava |  |  | DPH | J. Nh [h] | Nh celkem [h] | J. hmotnost [t] | Hmotnost celkem [t] | J. suť [t] | Suť Celkem [t]
Náklady soupisu celkem | [6 empty] | 0 | [5 empty] | 273.1228 |  | 2.037 |  | 0.22365 |  | D | -1 | [10 empty] | 0
| D | HSV | Práce a dodávky HSV |  |  |  | 0 | [5 empty] | 187.1514 |  | 1.948 |  | 0.198 | 1 | D | 0 |  |  |  | ROZPOCET | [6 empty] | 0
| D | 6 | Úpravy povrchů, podlahy a osazování výplní |  |  |  | 0 | [5 empty] | 46.128 |  | 1.9357 |  | 0 | 1 | D | 1 |  |  |  | ROZPOCET | [6 empty] | 0
1 | K | 612315211 | Vápenná omítka jednotlivých malých ploch hladká na stěnách, plochy jednotlivě do 0,09 m2 | kus | 60 | 0 | 0 | CS ÚRS 2024 02 |  |  | základní | 0.213 | 12.78 | 0.0034 | 0.204 | 0 | 0 | 4 | K | 2 |  |  |  | ROZPOCET | 0 | 0 | 0 | 0 | 0 | 1 | 0 | 4 | 396367645
2 | K | 612315212 | Vápenná omítka jednotlivých malých ploch hladká na stěnách, plochy jednotlivě přes 0,09 do 0,25 m2 | kus | 30 | 0 | 0 | CS ÚRS 2024 02 |  |  | základní | 0.385 | 11.55 | 0.0093 | 0.279 | 0 | 0 | 4 | K | 2 |  |  |  | ROZPOCET | 0 | 0 | 0 | 0 | 0 | 1 | 0 | 4 | -1764683259
3 | K | 612315213 | Vápenná omítka jednotlivých malých ploch hladká na stěnách, plochy jednotlivě přes 0,25 do 1 m2 | kus | 15 | 0 | 0 | CS ÚRS 2024 02 |  |  | základní | 0.637 | 9.555 | 0.0373 | 0.5595 | 0 | 0 | 4 | K | 2 |  |  |  | ROZPOCET | 0 | 0 | 0 | 0 | 0 | 1 | 0 | 4 | -766484745
4 | K | 612315215 | Vápenná omítka jednotlivých malých ploch hladká na stěnách, plochy jednotlivě přes 1,0 do 4 m2 | kus | 5 | 0 | 0 | CS ÚRS 2024 02 |  |  | základní | 2.139 | 10.695 | 0.1436 | 0.718 | 0 | 0 | 4 | K | 2 |  |  |  | ROZPOCET | 0 | 0 | 0 | 0 | 0 | 1 | 0 | 4 | 1472406973
5 | K | 632451421 | Doplnění cementového potěru na mazaninách a betonových podkladech (s dodáním hmot), hlazeného dřevěným nebo ocelovým hladítkem, plochy jednotlivě do 1 m2 a tl. přes 10 do 20 mm | m2 | 3.6 | 0 | 0 | CS ÚRS 2024 02 |  |  | základní | 0.43 | 1.548 | 0.04868 | 0.17525 | 0 | 0 | 4 | K | 2 |  |  |  | ROZPOCET | 0 | 0 | 0 | 0 | 0 | 1 | 0 | 4 | 906329992
| VV |  | Oprava podlahy šachty | [15 empty] | VV | 2 | 1 | True | 0 | ROZPOCET
| VV |  | (1,8*2,0) |  | 3.6 | [13 empty] | VV | 2 | 2 | True | 0 | ROZPOCET
| VV |  | Součet |  | 3.6 | [13 empty] | VV | 2 | 4 | True | 1 | ROZPOCET
| D | 94 | Lešení a stavební výtahy |  |  |  | 0 | [5 empty] | 105.3093 |  | 0 |  | 0 | 1 | D | 1 |  |  |  | ROZPOCET | [6 empty] | 0
6 | K | 949211131 | Lešeňová podlaha pro trubková lešení z fošen, prken nebo dřevěných sbíjených lešeňových dílců ve světlíku nebo šachtě o půdorysné ploše do 6 m2 s příčníky nebo podélníky montáž | m2 | 39.6 | 0 | 0 | CS ÚRS 2024 02 |  |  | základní | 0.103 | 4.0788 | 0 | 0 | 0 | 0 | 4 | K | 2 |  |  |  | ROZPOCET | 0 | 0 | 0 | 0 | 0 | 1 | 0 | 4 | 1713385534
| VV |  | Lešeňové podlahy | [15 empty] | VV | 2 | 1 | True | 0 | ROZPOCET
| VV |  | 11*(2,0*1,8) |  | 39.6 | [13 empty] | VV | 2 | 2 | True | 0 | ROZPOCET
| VV |  | Součet |  | 39.6 | [13 empty] | VV | 2 | 4 | True | 1 | ROZPOCET
7 | K | 949211231 | Lešeňová podlaha pro trubková lešení z fošen, prken nebo dřevěných sbíjených lešeňových dílců ve světlíku nebo šachtě o půdorysné ploše do 6 m2 s příčníky nebo podélníky příplatek k ceně za každý den použití | m2 | 2376 | 0 | 0 | CS ÚRS 2024 02 |  |  | základní | 0 | 0 | 0 | 0 | 0 | 0 | 4 | K | 2 |  |  |  | ROZPOCET | 0 | 0 | 0 | 0 | 0 | 1 | 0 | 4 | -1317833725
| VV |  | Lešeňové podlahy | [15 empty] | VV | 2 | 1 | True | 0 | ROZPOCET
| VV |  | 11*(2,0*1,8)*60 |  | 2376 | [13 empty] | VV | 2 | 2 | True | 0 | ROZPOCET
| VV |  | Součet |  | 2376 | [13 empty] | VV | 2 | 4 | True | 1 | ROZPOCET
8 | K | 949211831 | Lešeňová podlaha pro trubková lešení z fošen, prken nebo dřevěných sbíjených lešeňových dílců ve světlíku nebo šachtě o půdorysné ploše do 6 m2 s příčníky nebo podélníky demontáž | m2 | 39.6 | 0 | 0 | CS ÚRS 2024 02 |  |  | základní | 0.08 | 3.168 | 0 | 0 | 0 | 0 | 4 | K | 2 |  |  |  | ROZPOCET | 0 | 0 | 0 | 0 | 0 | 1 | 0 | 4 | 1277024879
| VV |  | Lešeňové podlahy | [15 empty] | VV | 2 | 1 | True | 0 | ROZPOCET
| VV |  | 11*(2,0*1,8) |  | 39.6 | [13 empty] | VV | 2 | 2 | True | 0 | ROZPOCET
| VV |  | Součet |  | 39.6 | [13 empty] | VV | 2 | 4 | True | 1 | ROZPOCET
9 | K | 949311113 | Lešení trubkové do šachet (výtahových, potrubních) o půdorysné ploše do 6 m2, výšky přes 20 do 30 m montáž | m | 22.5 | 0 | 0 | CS ÚRS 2024 02 |  |  | základní | 2.202 | 49.545 | 0 | 0 | 0 | 0 | 4 | K | 2 |  |  |  | ROZPOCET | 0 | 0 | 0 | 0 | 0 | 1 | 0 | 4 | -1618319735
| VV |  | Výška výtahové šachty | [15 empty] | VV | 2 | 1 | True | 0 | ROZPOCET
| VV |  | 22,5 |  | 22.5 | [13 empty] | VV | 2 | 2 | True | 0 | ROZPOCET
| VV |  | Součet |  | 22.5 | [13 empty] | VV | 2 | 4 | True | 1 | ROZPOCET
10 | K | 949311213 | Lešení trubkové do šachet (výtahových, potrubních) o půdorysné ploše do 6 m2, výšky přes 20 do 30 m příplatek k ceně za každý den použití | m | 150 | 0 | 0 | CS ÚRS 2024 02 |  |  | základní | 0 | 0 | 0 | 0 | 0 | 0 | 4 | K | 2 |  |  |  | ROZPOCET | 0 | 0 | 0 | 0 | 0 | 1 | 0 | 4 | -1593714873
| VV |  | 2,5*60 |  | 150 | [13 empty] | VV | 2 | 2 | True | 0 | ROZPOCET
| VV |  | Součet |  | 150 | [13 empty] | VV | 2 | 4 | True | 1 | ROZPOCET
11 | K | 949311813 | Lešení trubkové do šachet (výtahových, potrubních) o půdorysné ploše do 6 m2, výšky přes 20 do 30 m demontáž | m | 22.5 | 0 | 0 | CS ÚRS 2024 02 |  |  | základní | 1.551 | 34.8975 | 0 | 0 | 0 | 0 | 4 | K | 2 |  |  |  | ROZPOCET | 0 | 0 | 0 | 0 | 0 | 1 | 0 | 4 | 1017392258
12 | K | 943111311 | Odborná prohlídka lešení prostorového trubkového lehkého pracovního s podlahami s provozním zatížením tř. 3 do 200 kg/m2 výšky do 30 m, celkového objemu do 1 000 m3 nezakrytého | kus | 2 | 0 | 0 | CS ÚRS 2024 02 |  |  | základní | 6 | 12 | 0 | 0 | 0 | 0 | 4 | K | 2 |  |  |  | ROZPOCET | 0 | 0 | 0 | 0 | 0 | 1 | 0 | 4 | 1276338797
13 | K | 993121.R01 | Dovoz a odvoz lešení prostorového lehkého včetně naložení a složení | m3 | 81 | 0 | 0 | R položka |  |  | základní | 0.01 | 0.81 | 0 | 0 | 0 | 0 | 4 | K | 2 |  |  |  | ROZPOCET | 0 | 0 | 0 | 0 | 0 | 1 | 0 | 4 | 560687300
| VV |  | (2,0*1,8)*22,5 |  | 81 | [13 empty] | VV | 2 | 2 | True | 0 | ROZPOCET
| VV |  | Součet |  | 81 | [13 empty] | VV | 2 | 4 | True | 1 | ROZPOCET
14 | K | 993121.R11 | Příplatek lešení prostorového lehkého za přesun mataeriálu v objektu | m3 | 81 | 0 | 0 | R položka |  |  | základní | 0.01 | 0.81 | 0 | 0 | 0 | 0 | 4 | K | 2 |  |  |  | ROZPOCET | 0 | 0 | 0 | 0 | 0 | 1 | 0 | 4 | 2147328058
| VV |  | (2,0*1,8)*22,5 |  | 81 | [13 empty] | VV | 2 | 2 | True | 0 | ROZPOCET
| VV |  | Součet |  | 81 | [13 empty] | VV | 2 | 4 | True | 1 | ROZPOCET
| D | 9 | Ostatní konstrukce a práce, bourání |  |  |  | 0 | [5 empty] | 20.045 |  | 0.01224 |  | 0.198 | 1 | D | 1 |  |  |  | ROZPOCET | [6 empty] | 0
15 | K | 944111111 | Zábradlí ochranné trubkové na vnějších volných stranách objektů odkloněné od svislice do 15° montáž | m | 10 | 0 | 0 | CS ÚRS 2024 02 |  |  | základní | 0.282 | 2.82 | 0 | 0 | 0 | 0 | 4 | K | 2 |  |  |  | ROZPOCET | 0 | 0 | 0 | 0 | 0 | 1 | 0 | 4 | -1834049458
| VV |  | Zábradlí dveře | [15 empty] | VV | 2 | 1 | True | 0 | ROZPOCET
| VV |  | 2,0*5 |  | 10 | [13 empty] | VV | 2 | 2 | True | 0 | ROZPOCET
| VV |  | Součet |  | 10 | [13 empty] | VV | 2 | 4 | True | 1 | ROZPOCET
16 | K | 944111211 | Zábradlí ochranné trubkové na vnějších volných stranách objektů odkloněné od svislice do 15° příplatek k ceně za každý den použití | m | 600 | 0 | 0 | CS ÚRS 2024 02 |  |  | základní | 0 | 0 | 0 | 0 | 0 | 0 | 4 | K | 2 |  |  |  | ROZPOCET | 0 | 0 | 0 | 0 | 0 | 1 | 0 | 4 | -803174824
| VV |  | 10*60 |  | 600 | [13 empty] | VV | 2 | 2 | True | 1 | ROZPOCET
17 | K | 944111811 | Zábradlí ochranné trubkové na vnějších volných stranách objektů odkloněné od svislice do 15° demontáž | m | 10 | 0 | 0 | CS ÚRS 2024 02 |  |  | základní | 0.17 | 1.7 | 0 | 0 | 0 | 0 | 4 | K | 2 |  |  |  | ROZPOCET | 0 | 0 | 0 | 0 | 0 | 1 | 0 | 4 | 1605665002
| VV |  | Zábradlí dveře | [15 empty] | VV | 2 | 1 | True | 0 | ROZPOCET
| VV |  | 2,0*5 |  | 10 | [13 empty] | VV | 2 | 2 | True | 0 | ROZPOCET
| VV |  | Součet |  | 10 | [13 empty] | VV | 2 | 4 | True | 1 | ROZPOCET
18 | K | 952901.R01 | Vyčištění šachty | m3 | 81 | 0 | 0 | R položka |  |  | základní | 0.139 | 11.259 | 0 | 0 | 0 | 0 | 4 | K | 2 |  |  |  | ROZPOCET | 0 | 0 | 0 | 0 | 0 | 1 | 0 | 4 | -744076552
19 | K | 971033361 | Vybourání otvorů ve zdivu základovém nebo nadzákladovém z cihel, tvárnic, příčkovek z cihel pálených na maltu vápennou nebo vápenocementovou plochy do 0,09 m2, tl. do 600 mm | kus | 2 | 0 | 0 | CS ÚRS 2024 02 |  |  | základní | 1.147 | 2.294 | 0 | 0 | 0.099 | 0.198 | 4 | K | 2 |  |  |  | ROZPOCET | 0 | 0 | 0 | 0 | 0 | 1 | 0 | 4 | -1419554368
| VV |  | ventilační otvor pod stropem | [15 empty] | VV | 2 | 1 | True | 0 | ROZPOCET
| VV |  | 1 |  | 1 | [13 empty] | VV | 2 | 2 | True | 0 | ROZPOCET
| VV |  | ventilační otvor 1PP | [15 empty] | VV | 2 | 1 | True | 0 | ROZPOCET
| VV |  | 1 |  | 1 | [13 empty] | VV | 2 | 2 | True | 0 | ROZPOCET
| VV |  | Mezisoučet |  | 2 | [13 empty] | VV | 2 | 3 | True | 1 | ROZPOCET
20 | K | 971.R01 | Osazení prostup, kanál plechový do otvoru ve zdivu včetně začištění | kus | 2 | 0 | 0 | R položka |  |  | základní | 0.986 | 1.972 | 0.00612 | 0.01224 | 0 | 0 | 64 | K | 2 |  |  |  | ROZPOCET | 0 | 0 | 0 | 0 | 0 | 1 | 0 | 64 | -845639827
| D | 997 | Přesun sutě |  |  |  | 0 | [5 empty] | 2.6398 |  | 0 |  | 0 | 1 | D | 1 |  |  |  | ROZPOCET | [6 empty] | 0
21 | K | 997013217 | Vnitrostaveništní doprava suti a vybouraných hmot vodorovně do 50 m s naložením ručně pro budovy a haly výšky přes 21 do 24 m Pouze stavební část, bez výtahu | t | 0.224 | 0 | 0 | CS ÚRS 2024 02 |  |  | základní | 10.3 | 2.3072 | 0 | 0 | 0 | 0 | 4 | K | 2 |  |  |  | ROZPOCET | 0 | 0 | 0 | 0 | 0 | 1 | 0 | 4 | -1251881995
22 | K | 997013219 | Vnitrostaveništní doprava suti a vybouraných hmot vodorovně do 50 m s naložením Příplatek k cenám -3111 až -3217 za zvětšenou vodorovnou dopravu přes vymezenou dopravní vzdálenost za každých dalších započatých 10 m Pouze stavební část, bez výtahu | t | 1.12 | 0 | 0 | CS ÚRS 2024 02 |  |  | základní | 0.26 | 0.2912 | 0 | 0 | 0 | 0 | 4 | K | 2 |  |  |  | ROZPOCET | 0 | 0 | 0 | 0 | 0 | 1 | 0 | 4 | -1994045575
| VV |  | 0,224*5 'Přepočtené koeficientem množství |  | 1.12 | [13 empty] | VV | 2 | 2 | False | 1 | ROZPOCET
23 | K | 997013501 | Odvoz suti a vybouraných hmot na skládku nebo meziskládku se složením, na vzdálenost do 1 km Pouze stavební část, bez výtahu | t | 0.224 | 0 | 0 | CS ÚRS 2024 02 |  |  | základní | 0.125 | 0.028 | 0 | 0 | 0 | 0 | 4 | K | 2 |  |  |  | ROZPOCET | 0 | 0 | 0 | 0 | 0 | 1 | 0 | 4 | 2052311167
24 | K | 997013509 | Příplatek k odvozu suti a vybouraných hmot na skládku ZKD 1 km přes 1 km Pouze stavební část, bez výtahu | t | 2.24 | 0 | 0 | CS ÚRS 2024 02 |  |  | základní | 0.006 | 0.01344 | 0 | 0 | 0 | 0 | 4 | K | 2 |  |  |  | ROZPOCET | 0 | 0 | 0 | 0 | 0 | 1 | 0 | 4 | 743483538
| VV |  | 0,224*10 'Přepočtené koeficientem množství |  | 2.24 | [13 empty] | VV | 2 | 2 | False | 1 | ROZPOCET
25 | K | 997013631 | Poplatek za uložení stavebního odpadu na skládce (skládkovné) směsného stavebního a demoličního zatříděného do Katalogu odpadů pod kódem 17 09 04 | t | 0.224 | 0 | 0 | CS ÚRS 2024 02 |  |  | základní | 0 | 0 | 0 | 0 | 0 | 0 | 4 | K | 2 |  |  |  | ROZPOCET | 0 | 0 | 0 | 0 | 0 | 1 | 0 | 4 | 2132352753
| D | 998 | Přesun hmot |  |  |  | 0 | [5 empty] | 13.0293 |  | 0 |  | 0 | 1 | D | 1 |  |  |  | ROZPOCET | [6 empty] | 0
26 | K | 998018003 | Přesun hmot pro budovy občanské výstavby, bydlení, výrobu a služby ruční (bez užití mechanizace) vodorovná dopravní vzdálenost do 100 m pro budovy s jakoukoliv nosnou konstrukcí výšky přes 12 do 24 m | t | 1.936 | 0 | 0 | CS ÚRS 2024 02 |  |  | základní | 5.17 | 10.0091 | 0 | 0 | 0 | 0 | 4 | K | 2 |  |  |  | ROZPOCET | 0 | 0 | 0 | 0 | 0 | 1 | 0 | 4 | -1036906620
27 | K | 998018011 | Přesun hmot pro budovy občanské výstavby, bydlení, výrobu a služby ruční (bez užití mechanizace) Příplatek k cenám za ruční zvětšený přesun přes vymezenou vodorovnou dopravní vzdálenost za každých dalších započatých 100 m | t | 1.936 | 0 | 0 | CS ÚRS 2024 02 |  |  | základní | 1.56 | 3.0202 | 0 | 0 | 0 | 0 | 4 | K | 2 |  |  |  | ROZPOCET | 0 | 0 | 0 | 0 | 0 | 1 | 0 | 4 | -378215301
| D | PSV | Práce a dodávky PSV |  |  |  | 0 | [5 empty] | 29.9714 |  | 0.08904 |  | 0.02565 | 2 | D | 0 |  |  |  | ROZPOCET | [6 empty] | 0
| D | 751 | Vzduchotechnika |  |  |  | 0 | [5 empty] | 0.761 |  | 0.0033 |  | 0 | 2 | D | 1 |  |  |  | ROZPOCET | [6 empty] | 0
28 | K | 751398051 | Montáž ostatních zařízení protidešťové žaluzie nebo žaluziové klapky na čtyřhranné potrubí, průřezu do 0,150 m2 | kus | 1 | 0 | 0 | CS ÚRS 2024 02 |  |  | základní | 0.761 | 0.761 | 0 | 0 | 0 | 0 | 16 | K | 2 |  |  |  | ROZPOCET | 0 | 0 | 0 | 0 | 0 | 1 | 0 | 16 | 1979749303
29 | M | 42972915 | žaluzie protidešťová s pevnými lamelami, pozink, pro potrubí 200x200mm | kus | 1 | 0 | 0 | CS ÚRS 2024 02 |  |  | základní | 0 | 0 | 0.0033 | 0.0033 | 0 | 0 | 32 | M | 2 |  |  |  | ROZPOCET | 0 | 0 | 0 | 0 | 0 | 1 | 0 | 16 | 1968536134
| D | 783 | Dokončovací práce - nátěry |  |  |  | 0 | [5 empty] | 1.1664 |  | 0.0022788 |  | 0 | 2 | D | 1 |  |  |  | ROZPOCET | [6 empty] | 0
30 | K | 783901453 | Vysátí betonových podlah před provedením nátěru | m2 | 3.6 | 0 | 0 | CS ÚRS 2024 02 |  |  | základní | 0 | 0 | 0 | 0 | 0 | 0 | 16 | K | 2 |  |  |  | ROZPOCET | 0 | 0 | 0 | 0 | 0 | 1 | 0 | 16 | -1811145418
| VV |  | Oprava podlahy šachty | [15 empty] | VV | 2 | 1 | True | 0 | ROZPOCET
| VV |  | (1,8*2,0) |  | 3.6 | [13 empty] | VV | 2 | 2 | True | 0 | ROZPOCET
| VV |  | Součet |  | 3.6 | [13 empty] | VV | 2 | 4 | True | 1 | ROZPOCET
31 | K | 783913171 | Penetrační nátěr betonových podlah hrubých syntetický | m2 | 3.6 | 0 | 0 | CS ÚRS 2024 02 |  |  | základní | 0.113 | 0.4068 | 0.00025 | 0.0009 | 0 | 0 | 16 | K | 2 |  |  |  | ROZPOCET | 0 | 0 | 0 | 0 | 0 | 1 | 0 | 16 | 822818991
32 | K | 783917161 | Krycí (uzavírací) nátěr betonových podlah dvojnásobný syntetický | m2 | 3.6 | 0 | 0 | CS ÚRS 2024 02 |  |  | základní | 0.211 | 0.7596 | 0.000383 | 0.0013788 | 0 | 0 | 16 | K | 2 |  |  |  | ROZPOCET | 0 | 0 | 0 | 0 | 0 | 1 | 0 | 16 | -2037440845
| D | 784 | Dokončovací práce - malby a tapety |  |  |  | 0 | [5 empty] | 28.044 |  | 0.083462 |  | 0.02565 | 2 | D | 1 |  |  |  | ROZPOCET | [6 empty] | 0
33 | K | 784111001 | Oprášení (ometení) podkladu v místnostech výšky do 3,80 m | m2 | 171 | 0 | 0 | CS ÚRS 2024 02 |  |  | základní | 0.012 | 2.052 | 0 | 0 | 0 | 0 | 16 | K | 2 |  |  |  | ROZPOCET | 0 | 0 | 0 | 0 | 0 | 1 | 0 | 16 | -1894942555
34 | K | 784111015 | Obroušení podkladu omítky v místnostech výšky přes 5,00 m | m2 | 171 | 0 | 0 | CS ÚRS 2024 02 |  |  | základní | 0.04 | 6.84 | 2.08e-06 | 0.00035568 | 0.00015 | 0.02565 | 16 | K | 2 |  |  |  | ROZPOCET | 0 | 0 | 0 | 0 | 0 | 1 | 0 | 16 | -1807968078
| VV |  | Malba výtahové šachty | [15 empty] | VV | 2 | 1 | True | 0 | ROZPOCET
| VV |  | (2,0*2+1,8*2)*22,5 |  | 171 | [13 empty] | VV | 2 | 2 | True | 0 | ROZPOCET
| VV |  | Součet |  | 171 | [13 empty] | VV | 2 | 4 | True | 1 | ROZPOCET
35 | K | 784181125 | Penetrace podkladu jednonásobná hloubková akrylátová bezbarvá v místnostech výšky přes 5,00 m | m2 | 171 | 0 | 0 | CS ÚRS 2024 02 |  |  | základní | 0.038 | 6.498 | 0.0002 | 0.0342 | 0 | 0 | 16 | K | 2 |  |  |  | ROZPOCET | 0 | 0 | 0 | 0 | 0 | 1 | 0 | 16 | 1827128597
36 | K | 784221105 | Malby z malířských směsí otěruvzdorných za sucha dvojnásobné, bílé za sucha otěruvzdorné dobře v místnostech výšky přes 5,00 m | m2 | 171 | 0 | 0 | CS ÚRS 2024 02 |  |  | základní | 0.074 | 12.654 | 0.000286 | 0.048906 | 0 | 0 | 16 | K | 2 |  |  |  | ROZPOCET | 0 | 0 | 0 | 0 | 0 | 1 | 0 | 16 | -1167847346
| D | M | Práce a dodávky M |  |  |  | 0 | [5 empty] | 0 |  | 0 |  | 0 | 3 | D | 0 |  |  |  | ROZPOCET | [6 empty] | 0
| D | 33-M | Montáže dopr.zaříz.,sklad. zař. a váh |  |  |  | 0 | [5 empty] | 0 |  | 0 |  | 0 | 3 | D | 1 |  |  |  | ROZPOCET | [6 empty] | 0
37 | K | 330030R | Montáž a dodávka výtahu vč přislušenství, elektroinstalece, projekt.dokumentace, doprava ,revize, uvedení do provozu, hluková zkouška viz. projekt | kpl | 1 | 0 | 0 | R položka |  |  | základní | 0 | 0 | 0 | 0 | 0 | 0 | 64 | K | 2 |  |  |  | ROZPOCET | 0 | 0 | 0 | 0 | 0 | 1 | 0 | 64 | -825569150
| VV |  | OSOBNÍ VÝTAH | [15 empty] | VV | 2 | 1 | True | 0 | ROZPOCET
| VV |  | Bezbariérový přístup je řešen výtahem mezi 1.PP- 4.NP. Vstup do výtahu z exteriéru je | [15 empty] | VV | 2 | 1 | True | 0 | ROZPOCET
| VV |  | ve dvorním traktu, další stanice jsou v každém podlaží objektu. Nový výtah je navržen | [15 empty] | VV | 2 | 1 | True | 0 | ROZPOCET
| VV |  | jako evakuační a průchozí kabina bude vybavena pro osoby s omezenou schopností | [15 empty] | VV | 2 | 1 | True | 0 | ROZPOCET
| VV |  | pohybu a orientace. | [15 empty] | VV | 2 | 1 | True | 0 | ROZPOCET
| VV |  | základní parametry: | [15 empty] | VV | 2 | 1 | True | 0 | ROZPOCET
| VV |  | - nosnost 630 kg | [15 empty] | VV | 2 | 1 | True | 0 | ROZPOCET
| VV |  | - počet osob 8 | [15 empty] | VV | 2 | 1 | True | 0 | ROZPOCET
| VV |  | - rychlost 1 m/s | [15 empty] | VV | 2 | 1 | True | 0 | ROZPOCET
| VV |  | - počet stanice 6 | [15 empty] | VV | 2 | 1 | True | 0 | ROZPOCET
| VV |  | - vstupy přední: 5 | [15 empty] | VV | 2 | 1 | True | 0 | ROZPOCET
| VV |  | - vstupy zadní 1 | [15 empty] | VV | 2 | 1 | True | 0 | ROZPOCET
| VV |  | - šachta stávající zděná viz. projekt | [15 empty] | VV | 2 | 1 | True | 0 | ROZPOCET
| VV |  | - požární odolnost dveří dle PBŘ | [15 empty] | VV | 2 | 1 | True | 0 | ROZPOCET
| VV |  | - hluková zkouška | [15 empty] | VV | 2 | 1 | True | 0 | ROZPOCET
| VV |  | - montážní háky | [15 empty] | VV | 2 | 1 | True | 0 | ROZPOCET
| VV |  | - požární cpávky | [15 empty] | VV | 2 | 1 | True | 0 | ROZPOCET
| VV |  | - nový rozvaděč výtahu | [15 empty] | VV | 2 | 1 | True | 0 | ROZPOCET
| VV |  | - uvedení do provozu | [15 empty] | VV | 2 | 1 | True | 0 | ROZPOCET
| VV |  | - revize a zkoušky | [15 empty] | VV | 2 | 1 | True | 0 | ROZPOCET
| VV |  | - dokuemntace skutečného provedení | [15 empty] | VV | 2 | 1 | True | 0 | ROZPOCET
| VV |  | 1 |  | 1 | [13 empty] | VV | 2 | 2 | True | 0 | ROZPOCET
| VV |  | Součet |  | 1 | [13 empty] | VV | 2 | 4 | True | 1 | ROZPOCET
38 | K | 330031R | Demontáž strojovny, odstrojení, kabina, elektro výtahu | kpl | 1 | 0 | 0 | R položka |  |  | základní | 0 | 0 | 0 | 0 | 0 | 0 | 64 | K | 2 |  |  |  | ROZPOCET | 0 | 0 | 0 | 0 | 0 | 1 | 0 | 64 | 629117412
| D | HZS | Hodinové zúčtovací sazby |  |  |  | 0 | [5 empty] | 56 |  | 0 |  | 0 | 4 | D | 0 |  |  |  | ROZPOCET | [6 empty] | 0
39 | K | HZS1301 | Hodinové zúčtovací sazby profesí HSV provádění konstrukcí zedník | hod | 16 | 0 | 0 | CS ÚRS 2024 02 |  |  | základní | 1 | 16 | 0 | 0 | 0 | 0 | 512 | K | 1 |  |  |  | ROZPOCET | 0 | 0 | 0 | 0 | 0 | 1 | 0 | 512 | -1908315809
40 | K | HZS1341 | Hodinové zúčtovací sazby profesí HSV provádění konstrukcí lešenář | hod | 16 | 0 | 0 | CS ÚRS 2024 02 |  |  | základní | 1 | 16 | 0 | 0 | 0 | 0 | 512 | K | 1 |  |  |  | ROZPOCET | 0 | 0 | 0 | 0 | 0 | 1 | 0 | 512 | 1560499538
41 | K | HZS3241 | Hodinové zúčtovací sazby montáží technologických zařízení na stavebních objektech montér výtahář | hod | 16 | 0 | 0 | CS ÚRS 2024 02 |  |  | základní | 1 | 16 | 0 | 0 | 0 | 0 | 512 | K | 1 |  |  |  | ROZPOCET | 0 | 0 | 0 | 0 | 0 | 1 | 0 | 512 | 805365783
42 | K | HZS3242 | Hodinové zúčtovací sazby montáží technologických zařízení na stavebních objektech montér výtahář odborný | hod | 8 | 0 | 0 | CS ÚRS 2024 02 |  |  | základní | 1 | 8 | 0 | 0 | 0 | 0 | 512 | K | 1 |  |  |  | ROZPOCET | 0 | 0 | 0 | 0 | 0 | 1 | 0 | 512 | -1510822583

## 01 - Elektroinstalace NN
[9 empty] | >> skryté sloupce << | [9 empty] | {f5536880-7ad7-47ce-b775-a404583896fe}
2
| KRYCÍ LIST SOUPISU PRACÍ | [8 empty] | v --- níže se nacházejí doplnkové a pomocné údaje k sestavám --- v | [8 empty] | False
Stavba:
Zpřístupnění objektu UJEP FSE Moskevská ul. Ústí nad Labem - REKONSTRUKCE VÝTAHU
Objekt:
D.1.4 - Elektroinstalace
Soupis:
01 - Elektroinstalace NN
| KSO: |  |  |  |  | CC-CZ:
| Místo: |  | Moskevská Ústí nad Labem |  |  | Datum: | 9. 1. 2025
| Zadavatel: |  |  |  |  | IČ:
|  | Univerzita J.E.Purkyně, Ústí nad Labem |  |  |  | DIČ:
| Zhotovitel: |  |  |  |  | IČ:
DIČ:
| Projektant: |  |  |  |  | IČ:
|  | Correct BC s.r.o., |  |  |  | DIČ:
| Zpracovatel: |  |  |  |  | IČ:
|  | Correct BC s.r.o., |  |  |  | DIČ:
Poznámka:
| Cena bez DPH | [5 empty] | 0
|  |  | Základ daně |  |  | Sazba daně | Výše daně
| DPH | základní | 0 |  |  | 21% | 0
|  | snížená | 0 |  |  | 12% | 0
|  | zákl. přenesená | 0 |  |  | 21% | 0
|  | sníž. přenesená | 0 |  |  | 12% | 0
|  | nulová | 0 |  |  | 0% | 0
| Cena s DPH |  |  | v | CZK |  | 0
| Projektant |  |  | Zpracovatel
| Datum a podpis: |  | Razítko | Datum a podpis: |  |  | Razítko
| Objednavatel |  |  | Zhotovitel
| Datum a podpis: |  | Razítko | Datum a podpis: |  |  | Razítko
REKAPITULACE ČLENĚNÍ SOUPISU PRACÍ
Stavba:
Zpřístupnění objektu UJEP FSE Moskevská ul. Ústí nad Labem - REKONSTRUKCE VÝTAHU
Objekt:
D.1.4 - Elektroinstalace
Soupis:
01 - Elektroinstalace NN
Místo: |  |  | Moskevská Ústí nad Labem |  |  | Datum: | 9. 1. 2025
Zadavatel: |  |  | Univerzita J.E.Purkyně, Ústí nad Labem |  |  | Projektant: | Correct BC s.r.o.,
Zhotovitel: | [5 empty] | Zpracovatel: | Correct BC s.r.o.,
Kód dílu - Popis | [6 empty] | Cena celkem [CZK]
Náklady ze soupisu prací | [6 empty] | 0 | [12 empty] | -1
| D1 - Průrazy | [5 empty] | 0
| HSV - Práce a dodávky HSV | [5 empty] | 0
| PSV - Práce a dodávky PSV | [5 empty] | 0
| 741 - Elektroinstalace - silnoproud | [5 empty] | 0
| M - Práce a dodávky M | [5 empty] | 0
| 21-M - Elektromontáže | [5 empty] | 0
| OST - Ostatní | [5 empty] | 0
SOUPIS PRACÍ
Stavba:
Zpřístupnění objektu UJEP FSE Moskevská ul. Ústí nad Labem - REKONSTRUKCE VÝTAHU
Objekt:
D.1.4 - Elektroinstalace
Soupis:
01 - Elektroinstalace NN
Místo: |  |  | Moskevská Ústí nad Labem |  |  | Datum: | 9. 1. 2025
Zadavatel: |  |  | Univerzita J.E.Purkyně, Ústí nad Labem |  |  | Projektant: | Correct BC s.r.o.,
Zhotovitel: | [5 empty] | Zpracovatel: | Correct BC s.r.o.,
PČ | Typ | Kód | Popis | MJ | Množství | J.cena [CZK] | Cena celkem [CZK] | Cenová soustava |  |  | DPH | J. Nh [h] | Nh celkem [h] | J. hmotnost [t] | Hmotnost celkem [t] | J. suť [t] | Suť Celkem [t]
Náklady soupisu celkem | [6 empty] | 0 | [5 empty] | 1049.3835 |  | 2.7265 |  | 0 |  | D | -1 | [7 empty] | 0
| D | D1 | Průrazy |  |  |  | 0 | [5 empty] | 0 |  | 0 |  | 0 | 1 | D | 0 | ROZPOCET | [6 empty] | 0
1 | K | Pol27 | průraz zdivem v cihlové zdi tloušťky 30cm do průměru 6cm | ks | 3 | 0 | 0 | R položka |  |  | základní | 0 | 0 | 0 | 0 | 0 | 0 | 4 | K | 1 | ROZPOCET | 0 | 0 | 0 | 0 | 0 | 1 | 0 | 4 | 114066476
| D | HSV | Práce a dodávky HSV |  |  |  | 0 | [5 empty] | 0 |  | 0 |  | 0 | 1 | D | 0 | ROZPOCET | [6 empty] | 0
| D | PSV | Práce a dodávky PSV |  |  |  | 0 | [5 empty] | 10.453 |  | 0.0014086 |  | 0 | 2 | D | 0 | ROZPOCET | [6 empty] | 0
| D | 741 | Elektroinstalace - silnoproud |  |  |  | 0 | [5 empty] | 10.453 |  | 0.0014086 |  | 0 | 2 | D | 1 | ROZPOCET | [6 empty] | 0
2 | K | 090001002 | Demontáže | hod | 12 | 0 | 0 | R položka |  |  | základní | 0 | 0 | 0 | 0 | 0 | 0 | 1024 | K | 2 | ROZPOCET | 0 | 0 | 0 | 0 | 0 | 1 | 0 | 1024 | -972097332
3 | K | 210100101 | Ukončení vodičů izolovaných s označením a zapojením na svorkovnici s otevřením a uzavřením krytu průřezu žíly do 16 mm2 | kus | 8 | 0 | 0 | CS ÚRS 2024 02 |  |  | základní | 0.137 | 1.096 | 0 | 0 | 0 | 0 | 4 | K | 2 | ROZPOCET | 0 | 0 | 0 | 0 | 0 | 1 | 0 | 4 | 363136299
4 | K | 741122642 | Montáž kabelů měděných bez ukončení uložených pevně plných kulatých nebo bezhalogenových (např. CYKY) počtu a průřezu žil 5x4 až 6 mm2 | m | 40 | 0 | 0 | CS ÚRS 2024 02 |  |  | základní | 0.096 | 3.84 | 0 | 0 | 0 | 0 | 16 | K | 2 | ROZPOCET | 0 | 0 | 0 | 0 | 0 | 1 | 0 | 16 | -1737707222
5 | M | 2000001195 | PRAFlaSafe X-B2ca s1d1a1-J 5x4 | m | 40 | 0 | 0 | R položka |  |  | základní | 0 | 0 | 0 | 0 | 0 | 0 | 32 | M | 2 | ROZPOCET | 0 | 0 | 0 | 0 | 0 | 1 | 0 | 16 | -1881030061
6 | K | 741320165 | Montáž jističů se zapojením vodičů třípólových nn do 25 A ve skříni | kus | 1 | 0 | 0 | CS ÚRS 2024 02 |  |  | základní | 0.717 | 0.717 | 0 | 0 | 0 | 0 | 16 | K | 2 | ROZPOCET | 0 | 0 | 0 | 0 | 0 | 1 | 0 | 16 | -1753657998
7 | M | 1183596 | jistič 3pólový-charakteristika C 16A, zkratový proud 10kA | kus | 1 | 0 | 0 | R položka |  |  | základní | 0 | 0 | 0.00036 | 0.00036 | 0 | 0 | 32 | M | 2 | ROZPOCET | 0 | 0 | 0 | 0 | 0 | 1 | 0 | 16 | -1758977601
8 | K | 742330011 | Montáž zařízení UPS | kus | 1 | 0 | 0 | CS ÚRS 2024 02 |  |  | základní | 2.3 | 2.3 | 0 | 0 | 0 | 0 | 16 | K | 2 | ROZPOCET | 0 | 0 | 0 | 0 | 0 | 1 | 0 | 16 | 1814788761
9 | M | ADI.0062619.URSR | UPS, 3/3 fáze, pro výtah 4,1kW, bypass, 1hodina. Před dodávkou je nutná koordinace s dodavatelem výtahu. | kus | 1 | 0 | 0 | R položka |  |  | základní | 0 | 0 | 0 | 0 | 0 | 0 | 32 | M | 2 | ROZPOCET | 0 | 0 | 0 | 0 | 0 | 1 | 0 | 16 | 224794559
10 | K | R-FVE-PPP | Montáž protipožárních příchytek | ks | 60 | 0 | 0 | R položka |  |  | základní | 0 | 0 | 0 | 0 | 0 | 0 | 16 | K | 2 | ROZPOCET | 0 | 0 | 0 | 0 | 0 | 1 | 0 | 16 | 1929880596
11 | M | R-PPP | Protipožární příchytka pro kabel 5x4mm2 | kus | 60 | 0 | 0 | R položka |  |  | základní | 0 | 0 | 0 | 0 | 0 | 0 | 32 | M | 2 | ROZPOCET | 0 | 0 | 0 | 0 | 0 | 1 | 0 | 16 | 1043656350
12 | K | 741920361 | Protipožární ucpávky svazků kabelů prostup stěnou tloušťky 150 mm pěnou, požární odolnost EI 60 při 10% zaplnění prostupu kabely průměr prostupu 90 mm | kus | 10 | 0 | 0 | CS ÚRS 2024 02 |  |  | základní | 0.25 | 2.5 | 0.00010486 | 0.0010486 | 0 | 0 | 16 | K | 2 | ROZPOCET | 0 | 0 | 0 | 0 | 0 | 1 | 0 | 16 | -1385731687
| D | M | Práce a dodávky M |  |  |  | 0 | [5 empty] | 1038.9305 |  | 2.7251 |  | 0 | 3 | D | 0 | ROZPOCET | [6 empty] | 0
| D | 21-M | Elektromontáže |  |  |  | 0 | [5 empty] | 23.505 |  | 0 |  | 0 | 3 | D | 1 | ROZPOCET | [6 empty] | 0
13 | K | 210280002 | Zkoušky a prohlídky elektrických rozvodů a zařízení celková prohlídka, zkoušení, měření a vyhotovení revizní zprávy pro objem montážních prací přes 100 do 500 tisíc Kč | kus | 1 | 0 | 0 | CS ÚRS 2024 02 |  |  | základní | 23.505 | 23.505 | 0 | 0 | 0 | 0 | 64 | K | 2 | ROZPOCET | 0 | 0 | 0 | 0 | 0 | 1 | 0 | 64 | -903323505
| D | OST | Ostatní |  |  |  | 0 | [5 empty] | 1015.4255 |  | 2.7251 |  | 0 | 4 | D | 1 | ROZPOCET | [6 empty] | 0
14 | K | 741.R01 | Stavební přípomoce | % | 3244.171 | 0 | 0 | R položka |  |  | základní | 0.313 | 1015.4255 | 0.00084 | 2.7251 | 0 | 0 | 64 | K | 2 | ROZPOCET | 0 | 0 | 0 | 0 | 0 | 1 | 0 | 64 | -1903783418

## 02 - Kouřová čidla, ovlád...
[9 empty] | >> skryté sloupce << | [9 empty] | {d37452fa-12bd-40f6-89dc-0c321443d04e}
2
| KRYCÍ LIST SOUPISU PRACÍ | [8 empty] | v --- níže se nacházejí doplnkové a pomocné údaje k sestavám --- v | [8 empty] | False
Stavba:
Zpřístupnění objektu UJEP FSE Moskevská ul. Ústí nad Labem - REKONSTRUKCE VÝTAHU
Objekt:
D.1.4 - Elektroinstalace
Soupis:
02 - Kouřová čidla, ovládání magnetů dveří
| KSO: |  |  |  |  | CC-CZ:
| Místo: |  | Moskevská Ústí nad Labem |  |  | Datum: | 9. 1. 2025
| Zadavatel: |  |  |  |  | IČ:
|  | Univerzita J.E.Purkyně, Ústí nad Labem |  |  |  | DIČ:
| Zhotovitel: |  |  |  |  | IČ:
DIČ:
| Projektant: |  |  |  |  | IČ:
|  | Correct BC s.r.o., |  |  |  | DIČ:
| Zpracovatel: |  |  |  |  | IČ:
|  | Correct BC s.r.o., |  |  |  | DIČ:
Poznámka:
| Cena bez DPH | [5 empty] | 0
|  |  | Základ daně |  |  | Sazba daně | Výše daně
| DPH | základní | 0 |  |  | 21% | 0
|  | snížená | 0 |  |  | 12% | 0
|  | zákl. přenesená | 0 |  |  | 21% | 0
|  | sníž. přenesená | 0 |  |  | 12% | 0
|  | nulová | 0 |  |  | 0% | 0
| Cena s DPH |  |  | v | CZK |  | 0
| Projektant |  |  | Zpracovatel
| Datum a podpis: |  | Razítko | Datum a podpis: |  |  | Razítko
| Objednavatel |  |  | Zhotovitel
| Datum a podpis: |  | Razítko | Datum a podpis: |  |  | Razítko
REKAPITULACE ČLENĚNÍ SOUPISU PRACÍ
Stavba:
Zpřístupnění objektu UJEP FSE Moskevská ul. Ústí nad Labem - REKONSTRUKCE VÝTAHU
Objekt:
D.1.4 - Elektroinstalace
Soupis:
02 - Kouřová čidla, ovládání magnetů dveří
Místo: |  |  | Moskevská Ústí nad Labem |  |  | Datum: | 9. 1. 2025
Zadavatel: |  |  | Univerzita J.E.Purkyně, Ústí nad Labem |  |  | Projektant: | Correct BC s.r.o.,
Zhotovitel: | [5 empty] | Zpracovatel: | Correct BC s.r.o.,
Kód dílu - Popis | [6 empty] | Cena celkem [CZK]
Náklady ze soupisu prací | [6 empty] | 0 | [12 empty] | -1
| 21-M - Elektromontáže | [5 empty] | 0
| D9 - KABELOVÉ TRASY | [5 empty] | 0
| PSV - Práce a dodávky PSV | [5 empty] | 0
| 741 - Elektroinstalace - silnoproud | [5 empty] | 0
| 742 - Elektroinstalace - slaboproud | [5 empty] | 0
| M - Práce a dodávky M | [5 empty] | 0
| OST - Ostatní | [5 empty] | 0
SOUPIS PRACÍ
Stavba:
Zpřístupnění objektu UJEP FSE Moskevská ul. Ústí nad Labem - REKONSTRUKCE VÝTAHU
Objekt:
D.1.4 - Elektroinstalace
Soupis:
02 - Kouřová čidla, ovládání magnetů dveří
Místo: |  |  | Moskevská Ústí nad Labem |  |  | Datum: | 9. 1. 2025
Zadavatel: |  |  | Univerzita J.E.Purkyně, Ústí nad Labem |  |  | Projektant: | Correct BC s.r.o.,
Zhotovitel: | [5 empty] | Zpracovatel: | Correct BC s.r.o.,
PČ | Typ | Kód | Popis | MJ | Množství | J.cena [CZK] | Cena celkem [CZK] | Cenová soustava |  |  | DPH | J. Nh [h] | Nh celkem [h] | J. hmotnost [t] | Hmotnost celkem [t] | J. suť [t] | Suť Celkem [t]
Náklady soupisu celkem | [6 empty] | 0 | [5 empty] | 758.2247 |  | 1.7797 |  | 0 |  | D | -1 | [7 empty] | 0
| D | 21-M | Elektromontáže |  |  |  | 0 | [5 empty] | 0 |  | 0 |  | 0 | 1 | D | 0 | ROZPOCET | [6 empty] | 0
| D | D9 | KABELOVÉ TRASY |  |  |  | 0 | [5 empty] | 0 |  | 0 |  | 0 | 1 | D | 1 | ROZPOCET | [6 empty] | 0
1 | K | Pol101 | Průraz stropu | ks | 4 | 0 | 0 | R položka |  |  | základní | 0 | 0 | 0 | 0 | 0 | 0 | 4 | K | 2 | ROZPOCET | 0 | 0 | 0 | 0 | 0 | 1 | 0 | 4 | -1028775080
2 | K | Pol102 | Průraz zdi | ks | 10 | 0 | 0 | R položka |  |  | základní | 0 | 0 | 0 | 0 | 0 | 0 | 4 | K | 2 | ROZPOCET | 0 | 0 | 0 | 0 | 0 | 1 | 0 | 4 | -356396154
| D | PSV | Práce a dodávky PSV |  |  |  | 0 | [5 empty] | 98.37 |  | 0.008833 |  | 0 | 2 | D | 0 | ROZPOCET | [6 empty] | 0
| D | 741 | Elektroinstalace - silnoproud |  |  |  | 0 | [5 empty] | 63.125 |  | 0.001468 |  | 0 | 2 | D | 1 | ROZPOCET | [6 empty] | 0
3 | K | 210280002 | Zkoušky a prohlídky elektrických rozvodů a zařízení celková prohlídka, zkoušení, měření a vyhotovení revizní zprávy pro objem montážních prací přes 100 do 500 tisíc Kč | kus | 1 | 0 | 0 | CS ÚRS 2024 02 |  |  | základní | 23.505 | 23.505 | 0 | 0 | 0 | 0 | 64 | K | 2 | ROZPOCET | 0 | 0 | 0 | 0 | 0 | 1 | 0 | 64 | -431251732
4 | K | 741122611 | Montáž kabelů měděných bez ukončení uložených pevně plných kulatých nebo bezhalogenových (např. CYKY) počtu a průřezu žil 3x1,5 až 6 mm2 | m | 150 | 0 | 0 | CS ÚRS 2024 02 |  |  | základní | 0.09 | 13.5 | 0 | 0 | 0 | 0 | 16 | K | 2 | ROZPOCET | 0 | 0 | 0 | 0 | 0 | 1 | 0 | 16 | 1668971745
5 | M | 2000001161 | PRAFlaSafe X-B2ca s1d1a1-J 3x1,5 | m | 150 | 0 | 0 | R položka |  |  | základní | 0 | 0 | 0 | 0 | 0 | 0 | 32 | M | 2 | ROZPOCET | 0 | 0 | 0 | 0 | 0 | 1 | 0 | 16 | 1107061293
6 | K | 741124731 | Montáž kabelů měděných ovládacích bez ukončení uložených pevně stíněných ovládacích s plným jádrem (např. JYTY) počtu a průměru žil 2 až 19x0,8 mm2 | m | 250 | 0 | 0 | CS ÚRS 2024 02 |  |  | základní | 0.09 | 22.5 | 0 | 0 | 0 | 0 | 16 | K | 2 | ROZPOCET | 0 | 0 | 0 | 0 | 0 | 1 | 0 | 16 | -1111089882
7 | M | 10.049.129 | SEKFH-R B2cas1d1 2x2x0,8 rot | m | 250 | 0 | 0 | R položka |  |  | základní | 0 | 0 | 0 | 0 | 0 | 0 | 32 | M | 2 | ROZPOCET | 0 | 0 | 0 | 0 | 0 | 1 | 0 | 16 | 1634153872
8 | K | 741920361 | Protipožární ucpávky svazků kabelů prostup stěnou tloušťky 150 mm pěnou, požární odolnost EI 60 při 10% zaplnění prostupu kabely průměr prostupu 90 mm | kus | 10 | 0 | 0 | CS ÚRS 2024 02 |  |  | základní | 0.25 | 2.5 | 0.00010486 | 0.0010486 | 0 | 0 | 16 | K | 2 | ROZPOCET | 0 | 0 | 0 | 0 | 0 | 1 | 0 | 16 | 110954196
9 | K | 741920411 | Protipožární ucpávky svazků kabelů prostup stropem tloušťky 150 mm pěnou, požární odolnost EI 60 při 10% zaplnění prostupu kabely průměr prostupu 90 mm | kus | 4 | 0 | 0 | CS ÚRS 2024 02 |  |  | základní | 0.28 | 1.12 | 0.00010486 | 0.00041944 | 0 | 0 | 16 | K | 2 | ROZPOCET | 0 | 0 | 0 | 0 | 0 | 1 | 0 | 16 | 196609817
10 | K | R-FVE-PPP | Montáž příchytek | ks | 350 | 0 | 0 | R položka |  |  | základní | 0 | 0 | 0 | 0 | 0 | 0 | 16 | K | 2 | ROZPOCET | 0 | 0 | 0 | 0 | 0 | 1 | 0 | 16 | -1793346896
11 | M | R-PPP | Příchytka pro kabel 3x1,5mm2 a 2x2x0,8mm vhodné do částečně chráněné cesty | kus | 350 | 0 | 0 | R položka |  |  | základní | 0 | 0 | 0 | 0 | 0 | 0 | 32 | M | 2 | ROZPOCET | 0 | 0 | 0 | 0 | 0 | 1 | 0 | 16 | 1459796238
| D | 742 | Elektroinstalace - slaboproud |  |  |  | 0 | [5 empty] | 35.245 |  | 0.007365 |  | 0 | 2 | D | 1 | ROZPOCET | [6 empty] | 0
12 | K | 03R | Montáž rozbočovací krabice pro magnet a přídržné tlačítko | kus | 10 | 0 | 0 | R položka |  |  | základní | 0 | 0 | 0 | 0 | 0 | 0 | 16 | K | 2 | ROZPOCET | 0 | 0 | 0 | 0 | 0 | 1 | 0 | 16 | -2023848993
13 | M | 03MR | Rozbočovcí krabice pro magnet a přídržné tlačítko | kus | 10 | 0 | 0 | R položka |  |  | základní | 0 | 0 | 0 | 0 | 0 | 0 | 32 | M | 2 | ROZPOCET | 0 | 0 | 0 | 0 | 0 | 1 | 0 | 16 | -918936786
14 | K | 742110003 | Montáž trubek elektroinstalačních plastových ohebných uložených volně na příchytky | m | 75 | 0 | 0 | CS ÚRS 2024 02 |  |  | základní | 0.09 | 6.75 | 0 | 0 | 0 | 0 | 16 | K | 2 | ROZPOCET | 0 | 0 | 0 | 0 | 0 | 1 | 0 | 16 | 660105522
15 | M | 34571050 | trubka elektroinstalační ohebná EN 500 86-1141 (chránička) D 16/21,2mm | m | 78.75 | 0 | 0 | CS ÚRS 2024 02 |  |  | základní | 0 | 0 | 6e-05 | 0.004725 | 0 | 0 | 32 | M | 2 | ROZPOCET | 0 | 0 | 0 | 0 | 0 | 1 | 0 | 16 | -662642429
16 | K | 742210231 | Montáž magnetu přídržného s tlačítkem | kus | 20 | 0 | 0 | CS ÚRS 2024 02 |  |  | základní | 0.93 | 18.6 | 0 | 0 | 0 | 0 | 16 | K | 2 | ROZPOCET | 0 | 0 | 0 | 0 | 0 | 1 | 0 | 16 | 1711301586
17 | M | 02MR | Dveřní magnet 240V AC | kus | 20 | 0 | 0 | R položka |  |  | základní | 0 | 0 | 0 | 0 | 0 | 0 | 32 | M | 2 | ROZPOCET | 0 | 0 | 0 | 0 | 0 | 1 | 0 | 16 | -531024311
18 | K | 742220001 | Montáž ústředny PZTS s komunikátorem na PCO a zdrojem do 16 ti zón a 4 podsystémů | kus | 1 | 0 | 0 | R položka |  |  | základní | 2.4 | 2.4 | 0 | 0 | 0 | 0 | 16 | K | 2 | ROZPOCET | 0 | 0 | 0 | 0 | 0 | 1 | 0 | 16 | 721894060
19 | K | 742220161 | Montáž akumulátoru 12 V | kus | 1 | 0 | 0 | CS ÚRS 2024 02 |  |  | základní | 0.155 | 0.155 | 0 | 0 | 0 | 0 | 16 | K | 2 | ROZPOCET | 0 | 0 | 0 | 0 | 0 | 1 | 0 | 16 | 1479971312
20 | K | 742220232 | Montáž příslušenství pro PZTS detektor na stěnu nebo na strop | kus | 10 | 0 | 0 | CS ÚRS 2024 02 |  |  | základní | 0.512 | 5.12 | 0 | 0 | 0 | 0 | 16 | K | 2 | ROZPOCET | 0 | 0 | 0 | 0 | 0 | 1 | 0 | 16 | -1397113546
21 | K | 742220256 | Montáž příslušenství pro PZTS siréna zálohovaná s majákem a s akumulátorem 1,2 Ah | kus | 1 | 0 | 0 | CS ÚRS 2024 02 |  |  | základní | 0.87 | 0.87 | 0 | 0 | 0 | 0 | 16 | K | 2 | ROZPOCET | 0 | 0 | 0 | 0 | 0 | 1 | 0 | 16 | 443541998
22 | M | 345R00000001 | Ústředna sběrnicová s výstupem 230V vč.boxu a zdroje | ks | 1 | 0 | 0 | R položka |  |  | základní | 0 | 0 | 0.00022 | 0.00022 | 0 | 0 | 32 | M | 2 | ROZPOCET | 0 | 0 | 0 | 0 | 0 | 1 | 0 | 16 | -950125561
23 | M | 345R00000003 | Sběrnicový kombunovaný detektor kouřer a teplot se sirénkou | ks | 10 | 0 | 0 | R položka |  |  | základní | 0 | 0 | 0.00022 | 0.0022 | 0 | 0 | 32 | M | 2 | ROZPOCET | 0 | 0 | 0 | 0 | 0 | 1 | 0 | 16 | 320120555
24 | M | 345R00000007 | Bezúdržbový akumulátor 18Ah | ks | 1 | 0 | 0 | R položka |  |  | základní | 0 | 0 | 0.00022 | 0.00022 | 0 | 0 | 32 | M | 2 | ROZPOCET | 0 | 0 | 0 | 0 | 0 | 1 | 0 | 16 | 1498640802
25 | K | 742220401 | Nastavení a oživení PZTS programování základních parametrů ústředny | kus | 1 | 0 | 0 | CS ÚRS 2024 02 |  |  | základní | 0.85 | 0.85 | 0 | 0 | 0 | 0 | 16 | K | 2 | ROZPOCET | 0 | 0 | 0 | 0 | 0 | 1 | 0 | 16 | 83306691
26 | K | 742220411 | Nastavení a oživení PZTS oživení systému na jeden detektor | kus | 10 | 0 | 0 | CS ÚRS 2024 02 |  |  | základní | 0.05 | 0.5 | 0 | 0 | 0 | 0 | 16 | K | 2 | ROZPOCET | 0 | 0 | 0 | 0 | 0 | 1 | 0 | 16 | -1588920440
| D | M | Práce a dodávky M |  |  |  | 0 | [5 empty] | 659.8547 |  | 1.7709 |  | 0 | 4 | D | 0 | ROZPOCET | [6 empty] | 0
| D | OST | Ostatní |  |  |  | 0 | [5 empty] | 659.8547 |  | 1.7709 |  | 0 | 4 | D | 1 | ROZPOCET | [6 empty] | 0
27 | K | 741.R01 | Stavební přípomoce | % | 2108.162 | 0 | 0 | R položka |  |  | základní | 0.313 | 659.8547 | 0.00084 | 1.7709 | 0 | 0 | 64 | K | 2 | ROZPOCET | 0 | 0 | 0 | 0 | 0 | 1 | 0 | 64 | -1942289649

## VRN - Vedlejší rozpočtové...
[9 empty] | >> skryté sloupce << | [9 empty] | {4c60deaa-457a-4823-b280-1130f5f7f589}
2
| KRYCÍ LIST SOUPISU PRACÍ | [8 empty] | v --- níže se nacházejí doplnkové a pomocné údaje k sestavám --- v | [8 empty] | False
Stavba:
Zpřístupnění objektu UJEP FSE Moskevská ul. Ústí nad Labem - REKONSTRUKCE VÝTAHU
Objekt:
VRN - Vedlejší rozpočtové náklady
| KSO: |  |  |  |  | CC-CZ:
| Místo: |  | Moskevská Ústí nad Labem |  |  | Datum: | 9. 1. 2025
| Zadavatel: |  |  |  |  | IČ:
|  | Univerzita J.E.Purkyně, Ústí nad Labem |  |  |  | DIČ:
| Zhotovitel: |  |  |  |  | IČ:
DIČ:
| Projektant: |  |  |  |  | IČ:
|  | Correct BC s.r.o., |  |  |  | DIČ:
| Zpracovatel: |  |  |  |  | IČ:
|  | Correct BC s.r.o., |  |  |  | DIČ:
Poznámka:
| Cena bez DPH | [5 empty] | 0
|  |  | Základ daně |  |  | Sazba daně | Výše daně
| DPH | základní | 0 |  |  | 21% | 0
|  | snížená | 0 |  |  | 12% | 0
|  | zákl. přenesená | 0 |  |  | 21% | 0
|  | sníž. přenesená | 0 |  |  | 12% | 0
|  | nulová | 0 |  |  | 0% | 0
| Cena s DPH |  |  | v | CZK |  | 0
| Projektant |  |  | Zpracovatel
| Datum a podpis: |  | Razítko | Datum a podpis: |  |  | Razítko
| Objednavatel |  |  | Zhotovitel
| Datum a podpis: |  | Razítko | Datum a podpis: |  |  | Razítko
REKAPITULACE ČLENĚNÍ SOUPISU PRACÍ
Stavba:
Zpřístupnění objektu UJEP FSE Moskevská ul. Ústí nad Labem - REKONSTRUKCE VÝTAHU
Objekt:
VRN - Vedlejší rozpočtové náklady
Místo: |  |  | Moskevská Ústí nad Labem |  |  | Datum: | 9. 1. 2025
Zadavatel: |  |  | Univerzita J.E.Purkyně, Ústí nad Labem |  |  | Projektant: | Correct BC s.r.o.,
Zhotovitel: | [5 empty] | Zpracovatel: | Correct BC s.r.o.,
Kód dílu - Popis | [6 empty] | Cena celkem [CZK]
Náklady ze soupisu prací | [6 empty] | 0 | [12 empty] | -1
| VRN - Vedlejší rozpočtové náklady | [5 empty] | 0
| VRN1 - Průzkumné, geodetické a projektové práce | [5 empty] | 0
| VRN3 - Zařízení staveniště | [5 empty] | 0
| VRN4 - Inženýrská činnost | [5 empty] | 0
| VRN6 - Územní vlivy | [5 empty] | 0
| VRN7 - Provozní vlivy | [5 empty] | 0
SOUPIS PRACÍ
Stavba:
Zpřístupnění objektu UJEP FSE Moskevská ul. Ústí nad Labem - REKONSTRUKCE VÝTAHU
Objekt:
VRN - Vedlejší rozpočtové náklady
Místo: |  |  | Moskevská Ústí nad Labem |  |  | Datum: | 9. 1. 2025
Zadavatel: |  |  | Univerzita J.E.Purkyně, Ústí nad Labem |  |  | Projektant: | Correct BC s.r.o.,
Zhotovitel: | [5 empty] | Zpracovatel: | Correct BC s.r.o.,
PČ | Typ | Kód | Popis | MJ | Množství | J.cena [CZK] | Cena celkem [CZK] | Cenová soustava |  |  | DPH | J. Nh [h] | Nh celkem [h] | J. hmotnost [t] | Hmotnost celkem [t] | J. suť [t] | Suť Celkem [t]
Náklady soupisu celkem | [6 empty] | 0 | [5 empty] | 0 |  | 0 |  | 0 |  | D | -1 | [7 empty] | 0
| D | VRN | Vedlejší rozpočtové náklady |  |  |  | 0 | [5 empty] | 0 |  | 0 |  | 0 | 5 | D | 0 | ROZPOCET | [6 empty] | 0
| D | VRN1 | Průzkumné, geodetické a projektové práce |  |  |  | 0 | [5 empty] | 0 |  | 0 |  | 0 | 5 | D | 1 | ROZPOCET | [6 empty] | 0
1 | K | 013254000 | Dokumentace skutečného provedení stavby | kpl | 1 | 0 | 0 |  |  |  | základní | 0 | 0 | 0 | 0 | 0 | 0 | 1024 | K | 2 | ROZPOCET | 0 | 0 | 0 | 0 | 0 | 1 | 0 | 1024 | 1773706812
| D | VRN3 | Zařízení staveniště |  |  |  | 0 | [5 empty] | 0 |  | 0 |  | 0 | 5 | D | 1 | ROZPOCET | [6 empty] | 0
2 | K | 031002000 | Související (přípravné) práce pro zařízení staveniště | kpl | 1 | 0 | 0 |  |  |  | základní | 0 | 0 | 0 | 0 | 0 | 0 | 1024 | K | 2 | ROZPOCET | 0 | 0 | 0 | 0 | 0 | 1 | 0 | 1024 | 1238801659
3 | K | 032002000 | Vybavení staveniště | kpl | 1 | 0 | 0 |  |  |  | základní | 0 | 0 | 0 | 0 | 0 | 0 | 1024 | K | 2 | ROZPOCET | 0 | 0 | 0 | 0 | 0 | 1 | 0 | 1024 | 318258908
4 | K | 034002000 | Zabezpečení staveniště | kpl | 1 | 0 | 0 |  |  |  | základní | 0 | 0 | 0 | 0 | 0 | 0 | 1024 | K | 2 | ROZPOCET | 0 | 0 | 0 | 0 | 0 | 1 | 0 | 1024 | -524187013
| D | VRN4 | Inženýrská činnost |  |  |  | 0 | [5 empty] | 0 |  | 0 |  | 0 | 5 | D | 1 | ROZPOCET | [6 empty] | 0
5 | K | 041403000 | Bezpečnost a ochrana zdraví při práci na staveništi | kpl | 1 | 0 | 0 |  |  |  | základní | 0 | 0 | 0 | 0 | 0 | 0 | 1024 | K | 2 | ROZPOCET | 0 | 0 | 0 | 0 | 0 | 1 | 0 | 1024 | 1811227925
| D | VRN6 | Územní vlivy |  |  |  | 0 | [5 empty] | 0 |  | 0 |  | 0 | 5 | D | 1 | ROZPOCET | [6 empty] | 0
6 | K | 065002000 | Mimostaveništní doprava materiálů, výrobků a strojů | kpl | 1 | 0 | 0 |  |  |  | základní | 0 | 0 | 0 | 0 | 0 | 0 | 1024 | K | 2 | ROZPOCET | 0 | 0 | 0 | 0 | 0 | 1 | 0 | 1024 | -619342535
| D | VRN7 | Provozní vlivy |  |  |  | 0 | [5 empty] | 0 |  | 0 |  | 0 | 5 | D | 1 | ROZPOCET | [6 empty] | 0
7 | K | 071103000 | Provoz investora | kpl | 1 | 0 | 0 |  |  |  | základní | 0 | 0 | 0 | 0 | 0 | 0 | 1024 | K | 2 | ROZPOCET | 0 | 0 | 0 | 0 | 0 | 1 | 0 | 1024 | -2057329297

## Seznam figur
SEZNAM FIGUR
Kód: | MS-2024-073
Stavba: | Zpřístupnění objektu UJEP FSE Moskevská ul. Ústí nad Labem
Datum: | 9. 1. 2025
Kód | Popis | MJ | Výměra
ASŘ/ SO-03 | Vybourání šachetních dveří
DV_KS_01 | Počet výtahových dveří | ks | 5
| 1PP |  | 0
| 1 |  | 1
| 1NP |  | 0
| 1 |  | 1
| 2NP |  | 0
| 1 |  | 1
| 3NP |  | 0
| 1 |  | 1
| 4NP |  | 0
| 1 |  | 1
DV_KS_01 | Součet |  | 5
Použití figury:
767641811 | Demontáž automatických dveří lineárních nebo teleskopických v do 2,2 m š do 1,0 m | kus | 5
949101111 | Lešení pomocné pro objekty pozemních staveb s lešeňovou podlahou v do 1,9 m zatížení do 150 kg/m2 | m2 | 10
968072455 | Vybourání kovových dveřních zárubní pl do 2 m2 | m2 | 5
MLB_01 | Malby | m2 | 135.2375
| OMT_01*2 |  | 121.35
| OMT_11 |  | 13.8875
MLB_01 | Součet |  | 135.2375
Použití figury:
784111001 | Oprášení (ometení ) podkladu v místnostech v do 3,80 m | m2 | 135.2375
784181101 | Základní akrylátová jednonásobná bezbarvá penetrace podkladu v místnostech v do 3,80 m | m2 | 135.238
784211101 | Dvojnásobné bílé malby ze směsí za mokra výborně oděruvzdorných v místnostech v do 3,80 m | m2 | 135.238
OMT_01 | Oprava omítek po vybourání dveří | m2 | 60.675
| Oprava omítek po vybourání dveří |  | 0
| přední stěna |  | 0
| (2,045*3,0)*5 |  | 30.675
| boční stěny |  | 0
| (1,0*3,0)*2*5 |  | 30
OMT_01 | Součet |  | 60.675
Použití figury:
612325413 | Oprava vnitřní vápenocementové hladké omítky tl do 20 mm stěn v rozsahu plochy přes 30 do 50 % | m2 | 60.675
612311131 | Vápenný štuk vnitřních stěn tloušťky do 3 mm | m2 | 104.9
784111001 | Oprášení (ometení ) podkladu v místnostech v do 3,80 m | m2 | 135.238
978013161 | Otlučení (osekání) vnitřní vápenné nebo vápenocementové omítky stěn v rozsahu přes 30 do 50 % | m2 | 74.563
OMT_11 | Oprava ostění a nadpraží po vybourání dveří | m2 | 13.8875
| Oprava ostění a nadpraží po vybourání dveří |  | 0
| (2,0+1,05+2,0)*0,55*5 |  | 13.8875
OMT_11 | Součet |  | 13.8875
Použití figury:
612325302 | Vápenocementová štuková omítka ostění nebo nadpraží | m2 | 13.8875
612311131 | Vápenný štuk vnitřních stěn tloušťky do 3 mm | m2 | 104.9
784111001 | Oprášení (ometení ) podkladu v místnostech v do 3,80 m | m2 | 135.238
978013161 | Otlučení (osekání) vnitřní vápenné nebo vápenocementové omítky stěn v rozsahu přes 30 do 50 % | m2 | 74.563
OMT_21 | Začištění otvoru | m | 40.25
| Začištění otvoru |  | 0
| (2,0+4,05+2,0)*5 |  | 40.25
OMT_21 | Součet |  | 40.25
Použití figury:
619995001 | Začištění omítek kolem oken, dveří, podlah nebo obkladů | m | 40.25
967031132 | Přisekání rovných ostění v cihelném zdivu na MV nebo MVC | m2 | 40.25
PDL_01 | Oprava podlahy | m2 | 13.1125
| Oprava podlahy poi vybourání dveří |  | 0
| v místě dveří |  | 0
| (1,05*0,55)*5 |  | 2.8875
| Před dveřmi |  | 0
| (2,045*1,0)*5 |  | 10.225
PDL_01 | Součet |  | 13.1125
Použití figury:
632451441 | Doplnění cementového potěru hlazeného pl do 1 m2 tl přes 30 do 40 mm | m2 | 13.1125
771111011 | Vysátí podkladu před pokládkou dlažby | m2 | 13.113
771121011 | Nátěr penetrační na podlahu | m2 | 13.113
771573913 | Výměna dlaždice keramické lepené velikosti přes 9 do 12 ks/m2 | kus | 157.35
771574906 | Oprava spárování podlah z dlaždic keramických přes 9 do 15 ks/m2 | m2 | 23.603
771577911 | Příplatek k opravě spárování podlah z dlaždic keramických za plochu do 5 m2 | m2 | 13.113
965045111 | Bourání potěrů cementových nebo pískocementových tl do 50 mm pl do 1 m2 | m2 | 13.113
965081212 | Bourání podlah z dlaždic keramických nebo xylolitových tl do 10 mm plochy do 1 m2 | m2 | 13.113
59761127 | dlažba keramická slinutá mrazuvzdorná R10/B povrch hladký/matný tl do 10mm přes 9 do 12ks/m2 | m2 | 15.735
PDL_81 | Zakrytí podlah | m2 | 20.45
| Zakrytí chodby při demontáž |  | 0
| (2,045*2,0)*5 |  | 20.45
PDL_81 | Součet |  | 20.45
Použití figury:
619991001 | Zakrytí podlahy fólií | m2 | 20.45
784171101 | Zakrytí vnitřních podlah včetně pozdějšího odkrytí | m2 | 20.45
952902021 | Čištění budov zametení hladkých podlah | m2 | 40.9
28323156 | fólie pro malířské potřeby zakrývací tl 41µ 4x5m | m2 | 21.473
69311080 | geotextilie netkaná separační, ochranná, filtrační, drenážní PES 200g/m2 | m2 | 20.45