## Rekapitulace
Soupis objektů s DPH
10/2018 | Výstavba FabLab a učebny |  |  | Aspe
ZŘ | Základní řešení
| Odbytová cena: | 0
| OC+DPH: | 0
Objekt | Popis | OC | DPH | OC+DPH
SO III 01 | FabLab | 0 | 0 | 0
SO III 02 | Učebna MO 010 | 0 | 0 | 0

## SO III 01
SŽDC05 |  |  |  | Příloha k formuláři pro ocenění nabídky
S | Stavba: | 10/2018 |  | Výstavba FabLab a učebny | [6 empty] | SO III 01 | 0 | Aspe
O | Objekt: | SO III 01 |  | FabLab
Typ | Poř. číslo | Kód položky | Varianta | Název položky | MJ | Množství | Jednotková hmotnost | Celková hmotnost | Cena |  |  |  | Cenové soustavy
[9 empty] | Dodávka |  | Montáž
[9 empty] | Jednotková | Celkem | Jednotková | Celkem
O1 |  | 01a |  | Stavební část |  |  |  |  | 0 | 0 | 0 | 0
SD |  | 6 |  | Úpravy povrchů, podlahy a osazování výplní |  |  |  |  | 0 | 0 | 0 | 0
P | 58 | 611335421 |  | Oprava vnitřní cementové štukové omítky stropů v rozsahu plochy do 10% | M2 | 82.721 | 0.00527 | 0.43594 |  |  | 0 | 0 | CS ÚRS 2017 01 | 0 | 2
PP |  |  |  | Oprava vnitřní cementové štukové omítky stropů v rozsahu plochy do 10%
VV |  |  |  | místnost '003' 7.19*(2.8+0.33)=22,5047 [A] místnost '004' 7.19*5.475=39,3652 [B] místnost '005' 7.19*2.9=20,8510 [C] Celkem: A+B+C=82,7209 [D]
P | 127 | 611335423R |  | Oškrábání vnitřní cementové štukové omítky stropů v rozsahu plochy do 10% | M2 | 82.721 | 0.01591 | 1.3161 |  |  | 0 | 0 | [bez vazby na CS] | 0 | 2
PP |  |  |  | Oškrábání vnitřní cementové štukové omítky stropů v rozsahu plochy do 10%
VV |  |  |  | místnost '003' 7.19*(2.8+0.33)=22,5047 [A] místnost '004' 7.19*5.475=39,3652 [B] místnost '005' 7.19*2.9=20,8510 [C] Celkem: A+B+C=82,7209 [D]
P | 57 | 61133542R |  | Oškrábání vnitřní cementové štukové omítky stěn v rozsahu plochy do 25% | M2 | 224.631 | 0.01591 | 3.5739 |  |  | 0 | 0 | [bez vazby na CS] | 0 | 2
PP |  |  |  | Oškrábání vnitřní cementové štukové omítky stěn v rozsahu plochy do 25%
VV |  |  |  | 7.19*6*3.43=147,9702 [A] 2*(2.8+5.475+2.9)*3.43=76,6605 [B] Celkem: A+B=224,6307 [C]
P | 59 | 612335422 |  | Oprava vnitřní cementové štukové omítky stěn v rozsahu plochy do 25% | M2 | 224.631 | 0.01591 | 3.5739 |  |  | 0 | 0 | CS ÚRS 2017 01 | 0 | 2
PP |  |  |  | Oprava vnitřní cementové štukové omítky stěn v rozsahu plochy do 25%
VV |  |  |  | 7.19*6*3.43=147,9702 [A] 2*(2.8+5.475+2.9)*3.43=76,6605 [B] Celkem: A+B=224,6307 [C]
P | 102 | 612821002 |  | Vnitřní sanační štuková omítka pro vlhké zdivo prováděná ručně do 25% plochy | M2 | 56.158 | 0.0425 | 2.3867 |  |  | 0 | 0 | CS ÚRS 2017 01 | 0 | 2
PP |  |  |  | Vnitřní sanační štuková omítka pro vlhké zdivo prováděná ručně do 25% plochy
VV |  |  |  | 7.19*6*3.43*0.25=36,9926 [A] 2*(2.8+5.475+2.9)*3.43*0.25=19,1651 [B] Celkem: A+B=56,1577 [C]
P | 130 | 632451435 |  | Potěr pískocementový podlah tl do 30 mm tř. C 20 běžný | M2 | 82.721 | 0.06702 | 5.544 |  |  | 0 | 0 | CS ÚRS 2017 01 | 0 | 2
PP |  |  |  | Potěr pískocementový běžný tl. přes 20 do 30 mm tř. C 20
VV |  |  |  | místnost '003' 7.19*(2.8+0.33)=22,5047 [A] místnost '004' 7.19*5.475=39,3652 [B] místnost '005' 7.19*2.9=20,8510 [C] Celkem: A+B+C=82,7209 [D]
SD |  | 721 |  | Zdravotechnika - vnitřní kanalizace |  |  |  |  | 0 | 0 | 0 | 0
P | 86 | 115201511R |  | Demontáž odpadního potrubí | M | 4 | 0 | 0 |  |  | 0 | 0 | [bez vazby na CS] | 0 | 2
PP |  |  |  | Demontáž odpadního potrubí
VV
P | 85 | 721174043 |  | Potrubí kanalizační z PP připojovací systém HT DN 50 | M | 4 | 0.00035 | 0.0014 |  |  | 0 | 0 | CS ÚRS 2017 01 | 0 | 2
PP |  |  |  | Potrubí kanalizační z PP připojovací systém HT DN 50
VV
P | 87 | 721174043R |  | Napojení do stávajícího stoupacího rozvodu | KUS | 2 | 0.0002 | 0.0004 |  |  | 0 | 0 | [bez vazby na CS] | 0 | 2
PP |  |  |  | Napojení do stávajícího stoupacího rozvodu
VV
P | 129 | 72117919R |  | Příplatek k rozvodu odpadního potrubí za malý rozsah prací na zakázce do 20 m | SOUBOR | 1 | 0 | 0 |  |  | 0 | 0 | [bez vazby na CS] | 0 | 2
PP |  |  |  | Příplatek k rozvodu odpadního potrubí za malý rozsah prací na zakázce do 20 m
VV
SD |  | 722 |  | Zdravotechnika - vnitřní vodovod |  |  |  |  | 0 | 0 | 0 | 0
P | 64 | 722170801 |  | Demontáž rozvodů vody z plastů do D 25 | M | 6.5 | 0 | 0 |  |  | 0 | 0 | CS ÚRS 2017 01 | 0 | 2
PP |  |  |  | Demontáž rozvodů vody z plastů do D 25 mm
VV
P | 60 | 722174002 |  | Potrubí vodovodní plastové PPR svar polyfuze PN 16 D 20 x 2,8 mm | M | 6.5 | 0.00066 | 0.00429 |  |  | 0 | 0 | CS ÚRS 2017 01 | 0 | 2
PP |  |  |  | Potrubí vodovodní plastové PPR svar polyfuze PN 16 D 20 x 2,8 mm
VV
P | 61 | 722179191 |  | Příplatek k rozvodu vody z plastů za malý rozsah prací na zakázce do 20 m | SOUBOR | 1 | 0 | 0 |  |  | 0 | 0 | CS ÚRS 2017 01 | 0 | 2
PP |  |  |  | Příplatek k ceně rozvody vody z plastů za práce malého rozsahu na zakázce do 20 m rozvodu
VV
P | 67 | 722190401 |  | Vyvedení a upevnění výpustku do DN 25 | KUS | 2 | 0 | 0 |  |  | 0 | 0 | CS ÚRS 2017 01 | 0 | 2
PP |  |  |  | Zřízení přípojek na potrubí vyvedení a upevnění výpustek do DN 25
VV
P | 66 | 722211813 |  | Demontáž armatur přírubových se dvěma přírubami do DN 80 | KUS | 2 | 0 | 0 |  |  | 0 | 0 | CS ÚRS 2017 01 | 0 | 2
PP |  |  |  | Demontáž armatur přírubových se dvěma přírubami do DN 80
VV
P | 62 | 722290215 |  | Zkouška těsnosti vodovodního potrubí hrdlového nebo přírubového do DN 100 | M | 6.5 | 0.0004 | 0.0026 |  |  | 0 | 0 | CS ÚRS 2017 01 | 0 | 2
PP |  |  |  | Zkouška těsnosti vodovodního potrubí hrdlového nebo přírubového do DN 100
VV
P | 63 | 722290234 |  | Proplach a dezinfekce vodovodního potrubí do DN 80 | M | 6.5 | 1e-05 | 6.5e-05 |  |  | 0 | 0 | CS ÚRS 2017 01 | 0 | 2
PP |  |  |  | Proplach a dezinfekce vodovodního potrubí do DN 80
VV
P | 65 | 722290821 |  | Přemístění vnitrostaveništní demontovaných hmot pro vnitřní vodovod v objektech výšky do 6 m | T | 0.007 | 0 | 0 |  |  | 0 | 0 | CS ÚRS 2017 01 | 0 | 2
PP |  |  |  | Vnitrostaveništní přemístění vybouraných (demontovaných) hmot vnitřní vodovod vodorovně do 100 m v objektech výšky do 6 m
VV
SD |  | 725 |  | Zdravotechnika - zařizovací předměty |  |  |  |  | 0 | 0 | 0 | 0
P | 68 | 725210821 |  | Demontáž umyvadel bez výtokových armatur | SOUBOR | 1 | 0 | 0 |  |  | 0 | 0 | CS ÚRS 2017 01 | 0 | 2
PP |  |  |  | Demontáž umyvadel bez výtokových armatur umyvadel
VV
P | 73 | 725211621 |  | Umyvadlo keramické připevněné na stěnu šrouby bílé se sloupem na sifon, hranaté, 600x450mm | SOUBOR | 1 | 0.02519 | 0.02519 |  |  | 0 | 0 | CS ÚRS 2017 01 | 0 | 2
PP |  |  |  | Umyvadlo keramické připevněné na stěnu šrouby bílé se sloupem na sifon, hranaté, 600x450mm
VV
P | 135 | 725311111R |  | Dřez jednoduchý keramický se zápachovou uzávěrkou šířka 470mm, hloubka 200mm | SOUBOR | 1 | 0.02061 | 0.02061 |  |  | 0 | 0 | [bez vazby na CS] | 0 | 2
PP |  |  |  | Dřez jednoduchý keramický se zápachovou uzávěrkou šířka 470mm, hloubka 200mm
VV
P | 69 | 725810811 |  | Demontáž ventilů výtokových nástěnných | KUS | 1 | 0 | 0 |  |  | 0 | 0 | CS ÚRS 2017 01 | 0 | 2
PP |  |  |  | Demontáž výtokových ventilů nástěnných
VV
P | 70 | 725820802 |  | Demontáž baterie stojánkové do jednoho otvoru | SOUBOR | 1 | 0 | 0 |  |  | 0 | 0 | CS ÚRS 2017 01 | 0 | 2
PP |  |  |  | Demontáž baterií stojánkových do 1 otvoru
VV
P | 79 | 725821325 |  | Baterie dřezové stojánkové pákové s otáčivým kulatým ústím a délkou ramínka 240 mm | SOUBOR | 1 | 0.0018 | 0.0018 |  |  | 0 | 0 | CS ÚRS 2017 01 | 0 | 2
PP |  |  |  | Baterie dřezové stojánkové pákové s otáčivým ústím a délkou ramínka 240 mm
VV
P | 74 | 725822612 |  | Baterie umyvadlové stojánkové pákové s výpustí | SOUBOR | 1 | 0.00184 | 0.00184 |  |  | 0 | 0 | CS ÚRS 2017 01 | 0 | 2
PP |  |  |  | Baterie umyvadlové stojánkové pákové s výpustí
VV
P | 84 | 725851305 |  | Ventil odpadní dřezový bez přepadu G 6/4 | KUS | 1 | 0.00016 | 0.00016 |  |  | 0 | 0 | CS ÚRS 2017 01 | 0 | 2
PP |  |  |  | Ventil odpadní dřezový bez přepadu G 6/4
VV
P | 76 | 725851325 |  | Ventil odpadní umyvadlový bez přepadu G 5/4 | KUS | 1 | 0.00014 | 0.00014 |  |  | 0 | 0 | CS ÚRS 2017 01 | 0 | 2
PP |  |  |  | Ventil odpadní umyvadlový bez přepadu G 5/4
VV
P | 71 | 725860811 |  | Demontáž uzávěrů zápachu jednoduchých | KUS | 1 | 0 | 0 |  |  | 0 | 0 | CS ÚRS 2017 01 | 0 | 2
PP |  |  |  | Demontáž uzávěrů zápachu jednoduchých
VV
P | 128 | 725861101 |  | Zápachová uzávěrka pro umyvadla DN 32 | KUS | 1 | 0.00023 | 0.00023 |  |  | 0 | 0 | CS ÚRS 2017 01 | 0 | 2
PP |  |  |  | Zápachová uzávěrka pro umyvadla DN 32
VV
P | 81 | 998725101 |  | Přesun hmot tonážní pro zařizovací předměty v objektech v do 6 m | T | 0.05 | 0 | 0 |  |  | 0 | 0 | CS ÚRS 2017 01 | 0 | 2
PP |  |  |  | Přesun hmot tonážní pro zařizovací předměty v objektech v do 6 m
VV
P | 82 | 998725181 |  | Příplatek k přesunu hmot tonážní 725 prováděný bez použití mechanizace | T | 0.05 | 0 | 0 |  |  | 0 | 0 | CS ÚRS 2017 01 | 0 | 2
PP |  |  |  | Přesun hmot pro zařizovací předměty stanovený z hmotnosti přesunovaného materiálu Příplatek k cenám za přesun prováděný bez použití mechanizace pro jakoukoliv výšku objektu
VV
P | 83 | 998725193 |  | Příplatek k přesunu hmot tonážní 725 za zvětšený přesun do 500 m | T | 0.05 | 0 | 0 |  |  | 0 | 0 | CS ÚRS 2017 01 | 0 | 2
PP |  |  |  | Přesun hmot pro zařizovací předměty stanovený z hmotnosti přesunovaného materiálu Příplatek k cenám za zvětšený přesun přes vymezenou největší dopravní vzdálenost do 500 m
VV
SD |  | 763 |  | Konstrukce suché výstavby |  |  |  |  | 0 | 0 | 0 | 0
P | 99 | 763111717R |  | SDK základní penetrační nátěr | M2 | 12.951 | 0.0002 | 0.00259 |  |  | 0 | 0 | [bez vazby na CS] | 0 | 2
PP |  |  |  | SDK základní penetrační nátěr
VV |  |  |  | Kastlíky' 0.3*(2*7.19+2.8)=5,1540 [A] 0.36*(2*7.19+2.8)=6,1848 [B] 'Předstěna' 0.2*3.43=0,6860 [C] 0.27*3.43=0,9261 [D] Celkem: A+B+C+D=12,9509 [E]
P | 100 | 763111718R |  | SDK úprava přechodu, tmelení a spáry | M | 72.29 | 4e-05 | 0.002892 |  |  | 0 | 0 | [bez vazby na CS] | 0 | 2
PP |  |  |  | SDK úprava přechodu, tmelení a spáry
VV |  |  |  | Kastlíky' 2*3*7.19=43,1400 [A] 3*2.8=8,4000 [B] 10*(0.3+0.36)=6,6000 [C] 3*(0.3+0.36)=1,9800 [D] 'Předstěna' 3*3.43=10,2900 [E] 4*(0.2+0.27)=1,8800 [F] Celkem: A+B+C+D+E+F=72,2900 [G]
P | 98 | 763164651R |  | SDK předstěna a kastlíky | M2 | 12.951 | 0.01296 | 0.16784 |  |  | 0 | 0 | [bez vazby na CS] | 0 | 2
PP |  |  |  | SDK předstěna a kastlíky
VV |  |  |  | Kastlíky' 0.3*(2*7.19+2.8)=5,1540 [A] 0.36*(2*7.19+2.8)=6,1848 [B] 'Předstěna' 0.2*3.43=0,6860 [C] 0.27*3.43=0,9261 [D] Celkem: A+B+C+D=12,9509 [E]
SD |  | 766 |  | Konstrukce truhlářské |  |  |  |  | 0 | 0 | 0 | 0
P | 116 | 624320530R |  | Obklad za linkou zádová deska, 2000x600mm tl. 8mm Chromix antracitový, klasifikace P2, E1, výběr investora na základě předložených vzorků | KS | 2 | 0.0081 | 0.0162 |  |  | 0 | 0 | [bez vazby na CS] | 0 | 2
PP |  |  |  | Obklad za linkou zádová deska, 2000x600mm tl. 8mm Chromix antracitový, klasifikace P2, E1, výběr investora na základě předložených vzorků
VV
P | 115 | 766414211R |  | Montáž obložení stěn lepením plochy do 5 m2 | M2 | 2.4 | 0 | 0 |  |  | 0 | 0 | [bez vazby na CS] | 0 | 2
PP |  |  |  | Montáž obložení stěn lepením plochy do 5 m2
VV |  |  |  | za umyvadlem1.5*0.8=1,2000 [A] 2*0.6=1,2000 [B] Celkem: A+B=2,4000 [C]
SD |  | 771 |  | Podlahy z dlaždic |  |  |  |  | 0 | 0 | 0 | 0
P | 55 | 597612640R |  | Dlaždice keramické, dřevěná imitace 31x62cm, matná, dle výběru investora na základě předložených vzorků | M2 | 90.993 | 0.0021 | 0.19109 |  |  | 0 | 0 | [bez vazby na CS] | 0 | 2
PP |  |  |  | Dlaždice keramické, dřevěná imitace 31x62cm, matná, dle výběru investora na základě předložených vzorků
VV
P | 107 | 597614160R |  | Dlaždice keramické sokl dle materiálu pro podlahu | M | 72.765 | 0.00045 | 0.032744 |  |  | 0 | 0 | [bez vazby na CS] | 0 | 2
PP |  |  |  | Dlaždice keramické sokl dle materiálu pro podlahu
VV
P | 106 | 771473113 |  | Montáž soklíků z dlaždic keramických lepených rovných v do 120 mm | M | 66.15 | 0.00043 | 0.028445 |  |  | 0 | 0 | CS ÚRS 2017 01 | 0 | 2
PP |  |  |  | Montáž soklíků z dlaždic keramických lepených standardním lepidlem rovných výšky přes 90 do 120 mm
VV |  |  |  | místnost '003' 2*(7.19+2.8+0.33)=20,6400 [A] místnost '004' 2*(7.19+5.475)=25,3300 [B] místnost '005' 2*(2.9+7.19)=20,1800 [C] Celkem: A+B+C=66,1500 [D]
P | 56 | 771573113 |  | Montáž podlah keramických režných hladkých lepených do 12 ks/m2 | M2 | 82.721 | 0.00417 | 0.34495 |  |  | 0 | 0 | CS ÚRS 2017 01 | 0 | 2
PP |  |  |  | Montáž podlah keramických režných hladkých lepených do 12 ks/m2
VV |  |  |  | místnost '003' 7.19*(2.8+0.33)=22,5047 [A] místnost '004' 7.19*5.475=39,3652 [B] místnost '005' 7.19*2.9=20,8510 [C] Celkem: A+B+C=82,7209 [D]
P | 52 | 771591111 |  | Podlahy penetrace podkladu | M2 | 82.721 | 0.0003 | 0.024816 |  |  | 0 | 0 | CS ÚRS 2017 01 | 0 | 2
PP |  |  |  | Podlahy - ostatní práce penetrace podkladu
VV |  |  |  | místnost '003' 7.19*(2.8+0.33)=22,5047 [A] místnost '004' 7.19*5.475=39,3652 [B] místnost '005' 7.19*2.9=20,8510 [C] Celkem: A+B+C=82,7209 [D]
P | 103 | 771990112 |  | Vyrovnání podkladu samonivelační stěrkou tl 4 mm pevnosti 30 Mpa | M2 | 82.721 | 0.0077 | 0.63695 |  |  | 0 | 0 | CS ÚRS 2017 01 | 0 | 2
PP |  |  |  | Vyrovnání podkladní vrstvy samonivelační stěrkou tl. 4 mm, min. pevnosti 30 MPa
VV |  |  |  | místnost '003' 7.19*(2.8+0.33)=22,5047 [A] místnost '004' 7.19*5.475=39,3652 [B] místnost '005' 7.19*2.9=20,8510 [C] Celkem: A+B+C=82,7209 [D]
SD |  | 776 |  | Podlahy povlakové |  |  |  |  | 0 | 0 | 0 | 0
P | 51 | 776111115 |  | Broušení podkladu povlakových podlah před litím stěrky | M2 | 82.721 | 0 | 0 |  |  | 0 | 0 | CS ÚRS 2017 01 | 0 | 2
PP |  |  |  | Broušení podkladu povlakových podlah před litím stěrky
VV |  |  |  | místnost '003' 7.19*(2.8+0.33)=22,5047 [A] místnost '004' 7.19*5.475=39,3652 [B] místnost '005' 7.19*2.9=20,8510 [C] Celkem: A+B+C=82,7209 [D]
P | 49 | 776201812 |  | Demontáž lepených povlakových podlah s podložkou ručně | M2 | 82.721 | 0 | 0 |  |  | 0 | 0 | CS ÚRS 2017 01 | 0 | 2
PP |  |  |  | Demontáž povlakových podlahovin lepených ručně s podložkou
VV |  |  |  | místnost '003' 7.19*(2.8+0.33)=22,5047 [A] místnost '004' 7.19*5.475=39,3652 [B] místnost '005' 7.19*2.9=20,8510 [C] Celkem: A+B+C=82,7209 [D]
P | 50 | 776410811 |  | Odstranění soklíků a lišt pryžových nebo plastových | M | 66.15 | 0 | 0 |  |  | 0 | 0 | CS ÚRS 2017 01 | 0 | 2
PP |  |  |  | Demontáž soklíků nebo lišt pryžových nebo plastových
VV |  |  |  | místnost '003' 2*(7.19+2.8+0.33)=20,6400 [A] místnost '004' 2*(7.19+5.475)=25,3300 [B] místnost '005' 2*(2.9+7.19)=20,1800 [C] Celkem: A+B+C=66,1500 [D]
P | 131 | 776991821 |  | Odstranění lepidla ručně z podlah | M2 | 82.721 | 0 | 0 |  |  | 0 | 0 | CS ÚRS 2017 01 | 0 | 2
PP |  |  |  | Ostatní práce odstranění lepidla ručně z podlah
VV |  |  |  | místnost '003' 7.19*(2.8+0.33)=22,5047 [A] místnost '004' 7.19*5.475=39,3652 [B] místnost '005' 7.19*2.9=20,8510 [C] Celkem: A+B+C=82,7209 [D]
SD |  | 781 |  | Dokončovací práce - obklady |  |  |  |  | 0 | 0 | 0 | 0
P | 118 | 597612640R |  | Cihlový obklad např. 280x60mm dle výběru investora na základě předložených vzorků | M2 | 20.657 | 0.0021 | 0.04338 |  |  | 0 | 0 | [bez vazby na CS] | 0 | 2
PP |  |  |  | Cihlový obklad např. 280x60mm dle výběru investora na základě předložených vzorků
VV
P | 117 | 78141511R |  | Montáž obkladu - cihlový obklad včetně spárování a tmelení | M2 | 18.779 | 0.003 | 0.056337 |  |  | 0 | 0 | [bez vazby na CS] | 0 | 2
PP |  |  |  | Montáž obkladu - cihlový lícový obklad včetně spárování a tmelení
VV |  |  |  | 5.475*3.43=18,7793 [A]
P | 132 | 781473810 |  | Demontáž obkladů z obkladaček keramických lepených | M2 | 1.498 | 0 | 0 |  |  | 0 | 0 | CS ÚRS 2017 01 | 0 | 2
PP |  |  |  | Demontáž obkladů z obkladaček keramických lepených
VV |  |  |  | 1.07*1.4=1,4980 [A]
SD |  | 784 |  | Malby |  |  |  |  | 0 | 0 | 0 | 0
P | 122 | 624680440 |  | tapeta vliesová, imitace dřeva, vzor pruhy, různobarevné, omyvatelné, jemně strukturovaný povrch | M2 | 28.361 | 0.001 | 0.028361 |  |  | 0 | 0 | CS ÚRS 2017 01 | 0 | 2
PP |  |  |  | tapeta vliesová, imitace dřeva, vzor pruhy, různobarevné, omyvatelné, jemně strukturovaný povrch
VV
P | 113 | 784171111R |  | Zakrytí vnitřních ploch v místnostech výšky do 3,80 m vč. materiálu | M2 | 82.721 | 0 | 0 |  |  | 0 | 0 | [bez vazby na CS] | 0 | 2
PP |  |  |  | Zakrytí vnitřních ploch v místnostech výšky do 3,80 m vč. materiálu
VV |  |  |  | místnost '003' 7.19*(2.8+0.33)=22,5047 [A] místnost '004' 7.19*5.475=39,3652 [B] místnost '005' 7.19*2.9=20,8510 [C] Celkem: A+B+C=82,7209 [D]
P | 133 | 784181101 |  | Základní akrylátová jednonásobná penetrace podkladu v místnostech výšky do 3,80m | M2 | 259.711 | 0.0002 | 0.051942 |  |  | 0 | 0 | CS ÚRS 2017 01 | 0 | 2
PP |  |  |  | Penetrace podkladu jednonásobná základní akrylátová v místnostech výšky do 3,80 m
VV |  |  |  | stěny' 7.19*6*3.43=147,9702 [A] 2*(2.8+5.475+2.9)*3.43=76,6605 [B] Mezisoučet: A+B=224,6307 [C] -2.8*1.5obklad=-4,2000 [D] -7.19*3.43tapeta=-24,6617 [E] -5.475*3.43lícovky=-18,7792 [F] místnost '003' strop 7.19*(2.8+0.33)=22,5047 [G] místnost '004' strop 7.19*5.475=39,3652 [H] místnost '005' strop 7.19*2.9=20,8510 [I] Celkem: A+B+D+E+F+G+H+I=259,7107 [J]
P | 112 | 784191007 |  | Čištění vnitřních ploch podlah po provedení malířských prací | M2 | 82.721 | 1e-05 | 0.000827 |  |  | 0 | 0 | CS ÚRS 2017 01 | 0 | 2
PP |  |  |  | Čištění vnitřních ploch podlah po provedení malířských prací
VV |  |  |  | místnost '003' 7.19*(2.8+0.33)=22,5047 [A] místnost '004' 7.19*5.475=39,3652 [B] místnost '005' 7.19*2.9=20,8510 [C] Celkem: A+B+C=82,7209 [D]
P | 109 | 784211101 |  | Dvojnásobné bílé malby ze směsí za mokra výborně otěruvzdorných v místnostech výšky do 3,80 m | M2 | 259.711 | 0.00026 | 0.067525 |  |  | 0 | 0 | CS ÚRS 2017 01 | 0 | 2
PP |  |  |  | Malby z malířských směsí otěruvzdorných za mokra dvojnásobné, bílé za mokra otěruvzdorné výborně v místnostech výšky do 3,80 m
VV |  |  |  | stěny' 7.19*6*3.43=147,9702 [A] 2*(2.8+5.475+2.9)*3.43=76,6605 [B] Mezisoučet: A+B=224,6307 [C] -2.8*1.5obklad=-4,2000 [D] -7.19*3.43tapeta=-24,6617 [E] -5.475*3.43lícovky=-18,7792 [F] místnost '003' strop 7.19*(2.8+0.33)=22,5047 [G] místnost '004' strop 7.19*5.475=39,3652 [H] místnost '005' strop 7.19*2.9=20,8510 [I] Celkem: A+B+D+E+F+G+H+I=259,7107 [J]
P | 114 | 784211151 |  | Příplatek k cenám 2x maleb ze směsí za mokra otěruvzdorných za barevnou malbu tónovanou přípravky | M2 | 176.99 | 3e-05 | 0.00531 |  |  | 0 | 0 | CS ÚRS 2017 01 | 0 | 2
PP |  |  |  | Malby z malířských směsí otěruvzdorných za mokra Příplatek k cenám dvojnásobných maleb za provádění barevné malby tónované tónovacími přípravky
VV |  |  |  | stěny' 7.19*6*3.43=147,9702 [A] 2*(2.8+5.475+2.9)*3.43=76,6605 [B] Mezisoučet: A+B=224,6307 [C] -2.8*1.5obklad=-4,2000 [D] -7.19*3.43tapeta=-24,6617 [E] -5.475*3.43lícovky=-18,7792 [F] Celkem: A+B+D+E+F=176,9898 [G]
P | 121 | 784511035 |  | Lepení vliesových vzorovaných tapet na stěny výšky do 3,00 m | M2 | 24.662 | 0.0002 | 0.004932 |  |  | 0 | 0 | CS ÚRS 2017 01 | 0 | 2
PP |  |  |  | Lepení vliesových vzorovaných tapet na stěny výšky do 3,00 m
VV |  |  |  | 7.19*3.43=24,6617 [A]
P | 123 | 784511101 |  | Příplatek k cenám lepení tapet za provádění ve výšce přes 3,0 m | M2 | 24.662 | 0 | 0 |  |  | 0 | 0 | CS ÚRS 2017 01 | 0 | 2
PP |  |  |  | Příplatek k cenám lepení tapet za provádění ve výšce přes 3,0 m
VV |  |  |  | 7.19*3.43=24,6617 [A]
SD |  | 9 |  | Ostatní konstrukce a práce, bourání |  |  |  |  | 0 | 0 | 0 | 0
P | 38 | 949101112 |  | Lešení pomocné pro objekty pozemních staveb s lešeňovou podlahou v do 3,5 m zatížení do 150 kg/m2 | M2 | 307.352 | 0.00021 | 0.064544 |  |  | 0 | 0 | CS ÚRS 2017 01 | 0 | 2
PP |  |  |  | Lešení pomocné pracovní pro objekty pozemních staveb pro zatížení do 150 kg/m2, o výšce lešeňové podlahy přes 1,9 do 3,5 m
VV |  |  |  | 7.19*6*3.43=147,9702 [A] 2*(2.8+5.475+2.9)*3.43=76,6605 [B] 7.19*(2.8+0.33)=22,5047 [C] 7.19*5.475=39,3652 [D] 7.19*2.9=20,8510 [E] Celkem: A+B+C+D+E=307,3516 [F]
P | 39 | 971052251 |  | Vybourání nebo prorážení otvorů v ŽB příčkách a zdech pl do 0,0225 m2 tl do 450 mm | KUS | 2 | 0 | 0 |  |  | 0 | 0 | CS ÚRS 2017 01 | 0 | 2
PP |  |  |  | Vybourání a prorážení otvorů v železobetonových příčkách a zdech základových nebo nadzákladových, plochy do 0,0225 m2, tl. do 450 mm
VV
P | 124 | 97105225R |  | Hrubá výplň rýh vč. začištění | M | 54 | 0 | 0 |  |  | 0 | 0 | [bez vazby na CS] | 0 | 2
PP |  |  |  | Hrubá výplň rýh v podlaze vč. začištění
VV
P | 36 | 974029133 |  | Vysekání rýh ve zdivu kamenném hl do 50 mm š do 100 mm | M | 42 | 0 | 0 |  |  | 0 | 0 | CS ÚRS 2017 01 | 0 | 2
PP |  |  |  | Vysekání rýh ve zdivu kamenném do hl. 50 mm a šířky do 100 mm
VV
P | 125 | 974100020R |  | Vysekání rýh v podlaze pro istalaci rozvodů beton | M | 12 | 0 | 0 |  |  | 0 | 0 | [bez vazby na CS] | 0 | 2
PP |  |  |  | Vysekání rýh v podlaze pro istalaci rozvodů beton
VV
SD |  | 997 |  | Přesun sutě |  |  |  |  | 0 | 0 | 0 | 0
P | 40 | 997013213 |  | Vnitrostaveništní doprava suti a vybouraných hmot pro budovy v do 12 m ručně | T | 0.943 | 0 | 0 |  |  | 0 | 0 | CS ÚRS 2017 01 | 0 | 2
PP |  |  |  | Vnitrostaveništní doprava suti a vybouraných hmot vodorovně do 50 m svisle ručně (nošením po schodech) pro budovy a haly výšky přes 9 do 12 m
VV
P | 41 | 997013219 |  | Příplatek k vnitrostaveništní dopravě suti a vybouraných hmot za zvětšenou dopravu suti ZKD 10 m | T | 4.715 | 0 | 0 |  |  | 0 | 0 | CS ÚRS 2017 01 | 0 | 2
PP |  |  |  | Vnitrostaveništní doprava suti a vybouraných hmot vodorovně do 50 m Příplatek k cenám -3111 až -3217 za zvětšenou vodorovnou dopravu přes vymezenou dopravní vzdálenost za každých dalších i započatých 10 m
VV
P | 42 | 997013501 |  | Odvoz suti a vybouraných hmot na skládku nebo meziskládku do 1 km se složením | T | 0.943 | 0 | 0 |  |  | 0 | 0 | CS ÚRS 2017 01 | 0 | 2
PP |  |  |  | Odvoz suti a vybouraných hmot na skládku nebo meziskládku se složením, na vzdálenost do 1 km
VV
P | 43 | 997013509 |  | Příplatek k odvozu suti a vybouraných hmot na skládku ZKD 1 km přes 1 km | T | 7.544 | 0 | 0 |  |  | 0 | 0 | CS ÚRS 2017 01 | 0 | 2
PP |  |  |  | Odvoz suti a vybouraných hmot na skládku nebo meziskládku se složením, na vzdálenost Příplatek k ceně za každý další i započatý 1 km přes 1 km
VV
P | 44 | 997013831 |  | Poplatek za uložení stavebního směsného odpadu na skládce (skládkovné) | T | 0.943 | 0 | 0 |  |  | 0 | 0 | CS ÚRS 2017 01 | 0 | 2
PP |  |  |  | Poplatek za uložení stavebního odpadu na skládce (skládkovné) směsného
VV
SD |  | 998 |  | Přesun hmot |  |  |  |  | 0 | 0 | 0 | 0
P | 136 | 998011002 |  | Přesun hmot pro budovy zděné v do 12 m | T | 18.661 | 0 | 0 |  |  | 0 | 0 | CS ÚRS 2017 01 | 0 | 2
PP |  |  |  | Přesun hmot pro budovy občanské výstavby, bydlení, výrobu a služby s nosnou svislou konstrukcí zděnou z cihel, tvárnic nebo kamene vodorovná dopravní vzdálenost do 100 m pro budovy výšky přes 6 do 12 m
VV
P | 138 | 998011019 |  | Příplatek k přesunu hmot pro budovy zděné za zvětšený přesun ZKD 5000 m | T | 74.644 | 0 | 0 |  |  | 0 | 0 | CS ÚRS 2017 01 | 0 | 2
PP |  |  |  | Přesun hmot pro budovy občanské výstavby, bydlení, výrobu a služby s nosnou svislou konstrukcí zděnou z cihel, tvárnic nebo kamene Příplatek k cenám za zvětšený přesun přes vymezenou největší dopravní vzdálenost za každých dalších i započatých 5000 m
VV
SD |  | VRN |  | Vedlejší rozpočtové náklady |  |  |  |  | 0 | 0 | 0 | 0
P | 47 | 030001000 |  | Zařízení staveniště | KPL | 1 | 0 | 0 |  |  | 0 | 0 | CS ÚRS 2017 01 | 0 | 2
PP |  |  |  | Zařízení staveniště
VV
P | 134 | 784191006R |  | Vyklízení a připravení prostoru | HOD | 4 | 1e-05 | 4e-05 |  |  | 0 | 0 | [bez vazby na CS] | 0 | 2
PP |  |  |  | Úklid a dokončovací práce
VV
P | 48 | 784191007R |  | Úklid a dokončovací práce | HOD | 20 | 1e-05 | 0.0002 |  |  | 0 | 0 | [bez vazby na CS] | 0 | 2
PP |  |  |  | Úklid a dokončovací práce
VV
P | 126 | 784191008R |  | Doprava | % | 5 | 1e-05 | 5e-05 |  |  | 0 | 0 | [bez vazby na CS] | 0 | 2
PP |  |  |  | Doprava
VV
O1 |  | 01b |  | Elektroinstalace |  |  |  |  | 0 | 0 | 0 | 0
SD |  | D1 |  | Dodávky zařízení |  |  |  |  | 0 | 0 | 0 | 0
P | 2 | 000510062 |  | LED panel závěsný, 35 W, 3668 Im, Ra 80, 4000K, rozm. 620 x 620 x 20 mm | KS | 20 | 0 | 0 |  |  | 0 | 0 | [bez vazby na CS] | 0 | 2
PP |  |  |  | LED panel závěsný, 35 W, 3668 Im, Ra 80, 4000K, rozm. 620 x 620 x 20 mm
VV
P | 77 | 000510062R01 |  | Demontáž stávajících zářivkových svítidel | KPL | 1 | 0 | 0 |  |  | 0 | 0 | [bez vazby na CS] | 0 | 2
PP |  |  |  | Demontáž stávajících zářivkových svítidel
VV
P | 1 | 000712110 |  | Switch 24port, 19", 1GB dle výběru investora | KS | 1 | 0 | 0 |  |  | 0 | 0 | [bez vazby na CS] | 0 | 2
PP |  |  |  | Switch 24port, 19", 1GB dle výběru investora
VV
SD |  | D2 |  | Materiál elektromontážní |  |  |  |  | 0 | 0 | 0 | 0
P | 18 | 101105 |  | kabel CYKY-J 3x1,5 | M | 110 | 0 | 0 |  |  | 0 | 0 | [bez vazby na CS] | 0 | 2
PP |  |  |  | kabel CYKY-J 3x1,5
VV
P | 22 | 101105 | 1 | kabel CYKY-O 3x1,5 | M | 80 | 0 | 0 |  |  | 0 | 0 | [bez vazby na CS] | 0 | 2
PP |  |  |  | kabel CYKY-O 3x1,5
VV
P | 19 | 101106 |  | kabel CYKY-J 3x2,5 | M | 180 | 0 | 0 |  |  | 0 | 0 | [bez vazby na CS] | 0 | 2
PP |  |  |  | kabel CYKY-J 3x2,5
VV
P | 23 | 101305 |  | kabel CYKY-J 5x1,5 | M | 40 | 0 | 0 |  |  | 0 | 0 | [bez vazby na CS] | 0 | 2
PP |  |  |  | kabel CYKY-J 5x1,5
VV
P | 24 | 173106 |  | vodič CYA 2,5 Č /H07V-K/ | M | 6 | 0 | 0 |  |  | 0 | 0 | [bez vazby na CS] | 0 | 2
PP |  |  |  | vodič CYA 2,5 Č /H07V-K/
VV
P | 17 | 173108 |  | vodič CYA 6 ZŽ /H07V-K/ | M | 50 | 0 | 0 |  |  | 0 | 0 | [bez vazby na CS] | 0 | 2
PP |  |  |  | vodič CYA 6 ZŽ /H07V-K/
VV
P | 12 | 199211 |  | svorka Wago 273-100 3x1,5mm2 krabicová bezšroubo | KS | 80 | 0 | 0 |  |  | 0 | 0 | [bez vazby na CS] | 0 | 2
PP |  |  |  | svorka Wago 273-100 3x1,5mm2 krabicová bezšroubo
VV
P | 13 | 199222 |  | svorka Wago 273-104 3x2,5mm2 krabicová bezšroubo | KS | 30 | 0 | 0 |  |  | 0 | 0 | [bez vazby na CS] | 0 | 2
PP |  |  |  | svorka Wago 273-104 3x2,5mm2 krabicová bezšroubo
VV
P | 25 | 199511 |  | štítek kabelový 30x 10 mm malý | KS | 6 | 0 | 0 |  |  | 0 | 0 | [bez vazby na CS] | 0 | 2
PP |  |  |  | štítek kabelový 30x 10 mm malý
VV
P | 20 | 209407 |  | kabel U/UTP Cat.6 | M | 700 | 0 | 0 |  |  | 0 | 0 | [bez vazby na CS] | 0 | 2
PP |  |  |  | kabel U/UTP Cat.6
VV
P | 21 | 209476 |  | Konektor komunikační RJ45-cat.6 | KS | 16 | 0 | 0 |  |  | 0 | 0 | [bez vazby na CS] | 0 | 2
PP |  |  |  | Konektor komunikační RJ45-cat.6
VV
P | 6 | 311116 |  | krabice univerzální/odbočná KU68-1902 vč.KO68 | KS | 10 | 0 | 0 |  |  | 0 | 0 | [bez vazby na CS] | 0 | 2
PP |  |  |  | krabice univerzální/odbočná KU68-1902 vč.KO68
VV
P | 7 | 311211 |  | krabice přístrojová KP68/2 | KS | 3 | 0 | 0 |  |  | 0 | 0 | [bez vazby na CS] | 0 | 2
PP |  |  |  | krabice přístrojová KP68/2
VV
P | 26 | 311222 |  | krabice přístrojová KP64/2 | KS | 9 | 0 | 0 |  |  | 0 | 0 | [bez vazby na CS] | 0 | 2
PP |  |  |  | krabice přístrojová KP64/2
VV
P | 9 | 311223 |  | krabice přístrojová KP64/3 | KS | 2 | 0 | 0 |  |  | 0 | 0 | [bez vazby na CS] | 0 | 2
PP |  |  |  | krabice přístrojová KP64/3
VV
P | 8 | 311225 |  | krabice přístrojová KP64/5 | KS | 2 | 0 | 0 |  |  | 0 | 0 | [bez vazby na CS] | 0 | 2
PP |  |  |  | krabice přístrojová KP64/5
VV
P | 5 | 312001 |  | krabice KSK80/IP66 81x81x51mm | KS | 25 | 0 | 0 |  |  | 0 | 0 | [bez vazby na CS] | 0 | 2
PP |  |  |  | krabice KSK80/IP66 81x81x51mm
VV
P | 10 | 321123 |  | trubka ohebná PVC monoflex 1420 | M | 60 | 0 | 0 |  |  | 0 | 0 | [bez vazby na CS] | 0 | 2
PP |  |  |  | trubka ohebná PVC monoflex 1420
VV
P | 27 | 321125 |  | trubka ohebná PVC monoflex 1432 | M | 20 | 0 | 0 |  |  | 0 | 0 | [bez vazby na CS] | 0 | 2
PP |  |  |  | trubka ohebná PVC monoflex 1432
VV
P | 28 | 321126 |  | trubka ohebná PVC monoflex 1440 | M | 20 | 0 | 0 |  |  | 0 | 0 | [bez vazby na CS] | 0 | 2
PP |  |  |  | trubka ohebná PVC monoflex 1440
VV
P | 11 | 333151 |  | lišta vkládací LHD 40x20 vč příslušenství | M | 30 | 0 | 0 |  |  | 0 | 0 | [bez vazby na CS] | 0 | 2
PP |  |  |  | lišta vkládací LHD 40x20 vč příslušenství
VV
P | 29 | 340111 |  | Podružný el. materiál | KPL | 1 | 0 | 0 |  |  | 0 | 0 | [bez vazby na CS] | 0 | 2
PP |  |  |  | Podružný el. materiál
VV
P | 30 | 340112 |  | Drobný nespecifikovaný mteriál, popisovací, spojovací atd. | KPL | 1 | 0 | 0 |  |  | 0 | 0 | [bez vazby na CS] | 0 | 2
PP |  |  |  | Drobný nespecifikovaný mteriál, popisovací, spojovací atd.
VV
P | 31 | 344110 |  | Kanál parapetní plast dělený komplet vč. příslušenství | M | 7 | 0 | 0 |  |  | 0 | 0 | [bez vazby na CS] | 0 | 2
PP |  |  |  | Kanál parapetní plast dělený komplet vč. příslušenství
VV
P | 32 | 344151 |  | /kanál/ dělící přepážka kovová | M | 7 | 0 | 0 |  |  | 0 | 0 | [bez vazby na CS] | 0 | 2
PP |  |  |  | /kanál/ dělící přepážka kovová
VV
P | 33 | 411202 |  | přepínač 10A/250Vstř řaz.6 | KS | 2 | 0 | 0 |  |  | 0 | 0 | [bez vazby na CS] | 0 | 2
PP |  |  |  | přepínač 10A/250Vstř řaz.6
VV
P | 3 | 411204 |  | spínač 10A/250Vstř řaz.5 | KS | 1 | 0 | 0 |  |  | 0 | 0 | [bez vazby na CS] | 0 | 2
PP |  |  |  | spínač 10A/250Vstř řaz.5
VV
P | 34 | 411205 |  | spínač 10A/250Vstř řaz.6+6 | KS | 4 | 0 | 0 |  |  | 0 | 0 | [bez vazby na CS] | 0 | 2
PP |  |  |  | spínač 10A/250Vstř řaz.6+6
VV
P | 35 | 421291 |  | rámeček krycí 1 přístroj | KS | 3 | 0 | 0 |  |  | 0 | 0 | [bez vazby na CS] | 0 | 2
PP |  |  |  | rámeček krycí 1 přístroj
VV
P | 36 | 421292 |  | rámeček krycí 2 přístroje | KS | 2 | 0 | 0 |  |  | 0 | 0 | [bez vazby na CS] | 0 | 2
PP |  |  |  | rámeček krycí 2 přístroje
VV
P | 37 | 421301 |  | zásuvka 16A/250Vstř | KS | 22 | 0 | 0 |  |  | 0 | 0 | [bez vazby na CS] | 0 | 2
PP |  |  |  | zásuvka 16A/250Vstř
VV
P | 38 | 421301a |  | zásuvka 16A/250Vstř do parapetního žlabu komplet | KS | 12 | 0 | 0 |  |  | 0 | 0 | [bez vazby na CS] | 0 | 2
PP |  |  |  | zásuvka 16A/250Vstř do parapetního žlabu komplet
VV
P | 4 | 421306 |  | zásuvka 16A/230Vstř chráněná | KS | 4 | 0 | 0 |  |  | 0 | 0 | [bez vazby na CS] | 0 | 2
PP |  |  |  | zásuvka 16A/230Vstř chráněná
VV
P | 39 | 421306a |  | zásuvka 16A/230Vstř chráněná do parapetního žlabu komplet | KS | 4 | 0 | 0 |  |  | 0 | 0 | [bez vazby na CS] | 0 | 2
PP |  |  |  | zásuvka 16A/230Vstř chráněná do parapetního žlabu komplet
VV
P | 16 | 421327 |  | zásuvka 1xRJ45/cat.6 UTP | KS | 4 | 0 | 0 |  |  | 0 | 0 | [bez vazby na CS] | 0 | 2
PP |  |  |  | zásuvka 1xRJ45/cat.6 UTP
VV
P | 15 | 421328 |  | zásuvka 2xRJ45/cat.6 UTP do par. žlabu | KS | 2 | 0 | 0 |  |  | 0 | 0 | [bez vazby na CS] | 0 | 2
PP |  |  |  | zásuvka 2xRJ45/cat.6 UTP do par. žlabu
VV
P | 14 | 421392 |  | rámeček krycí 2x vodoro | KS | 7 | 0 | 0 |  |  | 0 | 0 | [bez vazby na CS] | 0 | 2
PP |  |  |  | rámeček krycí 2x vodoro
VV
P | 40 | 421393 |  | rámeček krycí 3x vodoro | KS | 2 | 0 | 0 |  |  | 0 | 0 | [bez vazby na CS] | 0 | 2
PP |  |  |  | rámeček krycí 3x vodoro
VV
P | 41 | 421395 |  | rámeček krycí 5x vodoro | KS | 2 | 0 | 0 |  |  | 0 | 0 | [bez vazby na CS] | 0 | 2
PP |  |  |  | rámeček krycí 5x vodoro
VV
P | 42 | 429131 |  | modulární patch panel 1U pro 24xUTP cat.6 | KS | 1 | 0 | 0 |  |  | 0 | 0 | [bez vazby na CS] | 0 | 2
PP |  |  |  | modulární patch panel 1U pro 24xUTP cat.6
VV
P | 43 | 434248 |  | jistič 1P B16 10000A | KS | 3 | 0 | 0 |  |  | 0 | 0 | [bez vazby na CS] | 0 | 2
PP |  |  |  | jistič 1P B16 10000A
VV
P | 44 | 434266 |  | jistič 1P C10 10000A | KS | 1 | 0 | 0 |  |  | 0 | 0 | [bez vazby na CS] | 0 | 2
PP |  |  |  | jistič 1P C10 10000A
VV
P | 45 | 438124 |  | chránič komb 1P+N 10kA/16A/0,03A/chaB typA | KS | 2 | 0 | 0 |  |  | 0 | 0 | [bez vazby na CS] | 0 | 2
PP |  |  |  | chránič komb 1P+N 10kA/16A/0,03A/chaB typA
VV
SD |  | D3 |  | Elektromontáže |  |  |  |  | 0 | 0 | 0 | 0
P | 52 | 210010003 |  | trubka plast ohebná,pod omítkou,typ 2323/pr.23 | M | 60 | 0 | 0 |  |  | 0 | 0 | [bez vazby na CS] | 0 | 2
PP |  |  |  | trubka plast ohebná,pod omítkou,typ 2323/pr.23
VV
P | 57 | 210010003 | 1 | trubka plast ohebná,pod omítkou,typ 2336/pr.36 | M | 20 | 0 | 0 |  |  | 0 | 0 | [bez vazby na CS] | 0 | 2
PP |  |  |  | trubka plast ohebná,pod omítkou,typ 2336/pr.36
VV
P | 51 | 210010006 |  | trubka plast ohebná,pod omítkou,typ 2348/pr.48 | M | 20 | 0 | 0 |  |  | 0 | 0 | [bez vazby na CS] | 0 | 2
PP |  |  |  | trubka plast ohebná,pod omítkou,typ 2348/pr.48
VV
P | 53 | 210010105 |  | lišta vkládací úplná pevně uložená do š.40mm | M | 30 | 0 | 0 |  |  | 0 | 0 | [bez vazby na CS] | 0 | 2
PP |  |  |  | lišta vkládací úplná pevně uložená do š.40mm
VV
P | 54 | 210010111 |  | minilišta vkládací pevně uložená do š.20mm | M | 25 | 0 | 0 |  |  | 0 | 0 | [bez vazby na CS] | 0 | 2
PP |  |  |  | minilišta vkládací pevně uložená do š.20mm
VV
P | 50 | 210010301 |  | krabice přístrojová bez zapojení | KS | 16 | 0 | 0 |  |  | 0 | 0 | [bez vazby na CS] | 0 | 2
PP |  |  |  | krabice přístrojová bez zapojení
VV
P | 62 | 210010311 |  | krabice odbočná bez svorkovnice a zapojení(-KO68) | KS | 10 | 0 | 0 |  |  | 0 | 0 | [bez vazby na CS] | 0 | 2
PP |  |  |  | ukončení v rozvaděči vč.zapojení vodiče do 2,5mm2
VV
P | 49 | 210010453 |  | krabice plast pro P rozvod vč.zapojení 8111 | KS | 25 | 0 | 0 |  |  | 0 | 0 | [bez vazby na CS] | 0 | 2
PP |  |  |  | krabice plast pro P rozvod vč.zapojení 8111
VV
P | 63 | 210020411 |  | kabelový žlab s víkem do š.100mm | M | 7 | 0 | 0 |  |  | 0 | 0 | [bez vazby na CS] | 0 | 2
PP |  |  |  | ukončení v rozvaděči vč.zapojení vodiče do 2,5mm2
VV
P | 64 | 210100001 |  | ukončení v rozvaděči vč.zapojení vodiče do 2,5mm2 | KS | 18 | 0 | 0 |  |  | 0 | 0 | [bez vazby na CS] | 0 | 2
PP |  |  |  | ukončení na svorkovnici vodič do 16mm2
VV
P | 61 | 210100101 |  | ukončení na svorkovnici vodič do 16mm2 | KS | 30 | 0 | 0 |  |  | 0 | 0 | [bez vazby na CS] | 0 | 2
PP |  |  |  | ukončení na svorkovnici vodič do 16mm2
VV
P | 47 | 210110043 |  | přepínač zapuštěný vč.zapojení sériový/řazení 5-5A | KS | 1 | 0 | 0 |  |  | 0 | 0 | [bez vazby na CS] | 0 | 2
PP |  |  |  | spínač zapuštěný vč.zapojení 1pólový+orient./ř.1So
VV
P | 65 | 210110045 |  | přepínač zapuštěný vč.zapojení sériový/řazení 6 | KS | 6 | 0 | 0 |  |  | 0 | 0 | [bez vazby na CS] | 0 | 2
PP |  |  |  | spínač zapuštěný vč.zapojení 1pólový+orient./ř.1So
VV
P | 48 | 210111012 |  | zásuvka domovní zapuštěná vč.zapojení průběžně | KS | 41 | 0 | 0 |  |  | 0 | 0 | [bez vazby na CS] | 0 | 2
PP |  |  |  | zásuvka domovní zapuštěná vč.zapojení průběžně
VV
P | 56 | 210111311 |  | zásuvka domovní sdělovací 1násobná vč.zapojení | KS | 4 | 0 | 0 |  |  | 0 | 0 | [bez vazby na CS] | 0 | 2
PP |  |  |  | zásuvka domovní sdělovací 1násobná vč.zapojení
VV
P | 55 | 210111312 |  | zásuvka domovní sdělovací 2násobná vč.zapojení | KS | 2 | 0 | 0 |  |  | 0 | 0 | [bez vazby na CS] | 0 | 2
PP |  |  |  | zásuvka domovní sdělovací 2násobná vč.zapojení
VV
P | 66 | 210111326 |  | patch panel vč. zapojení do 24kabelů 8pol | KS | 1 | 0 | 0 |  |  | 0 | 0 | [bez vazby na CS] | 0 | 2
PP |  |  |  | zásuvka domovní sdělovací 2násobná vč.zapojení
VV
P | 60 | 210111602 |  | zástrčka komunikační/konektor vč.zapojení 8pol | KS | 12 | 0 | 0 |  |  | 0 | 0 | [bez vazby na CS] | 0 | 2
PP |  |  |  | zástrčka komunikační/konektor vč.zapojení 8pol
VV
P | 67 | 210120401 |  | jistič vč. zapojení 1pól/25A | KS | 4 | 0 | 0 |  |  | 0 | 0 | [bez vazby na CS] | 0 | 2
PP |  |  |  | proudový chránič vč.zapojení 2pól/25A
VV
P | 46 | 210201011 |  | svítidlo LED závěsné montáž vč. zapojení | KS | 20 | 0 | 0 |  |  | 0 | 0 | [bez vazby na CS] | 0 | 2
PP |  |  |  | svítidlo zářivkové přisaz 2x35W - demontáž
VV
P | 58 | 210800103 |  | kabel Cu(-CYKY) pod omítkou do 2x4/3x2,5/5x1,5 | M | 410 | 0 | 0 |  |  | 0 | 0 | [bez vazby na CS] | 0 | 2
PP |  |  |  | kabel Cu(-CYKY) pod omítkou do 2x4/3x2,5/5x1,5
VV
P | 68 | 210800565 |  | vodič Cu(-CY,CYA) v rozvaděči do 1x2,5 | M | 6 | 0 | 0 |  |  | 0 | 0 | [bez vazby na CS] | 0 | 2
PP |  |  |  | vodič Cu(-CY,CYA) pevně uložený do 1x35
VV
P | 69 | 210950101 |  | označovací štítek na kabel | KS | 6 | 0 | 0 |  |  | 0 | 0 | [bez vazby na CS] | 0 | 2
PP |  |  |  | vodič/kabel v trubce jednotková hmotnost do 0,4kg
VV
P | 59 | 210950341 |  | vodič/kabel v trubce jednotková hmotnost do 0,4kg | M | 700 | 0 | 0 |  |  | 0 | 0 | [bez vazby na CS] | 0 | 2
PP |  |  |  | vodič/kabel v trubce jednotková hmotnost do 0,4kg
VV
P | 70 | 218009001 |  | poplatek za recyklaci svítidla | KS | 25 | 0 | 0 |  |  | 0 | 0 | [bez vazby na CS] | 0 | 2
PP |  |  |  | vodič/kabel v trubce jednotková hmotnost do 0,4kg
VV
SD |  | VRN1 |  | Průzkumné, geodetické a projektové práce |  |  |  |  | 0 | 0 | 0 | 0
P | 71 | 013002000 |  | Revizní zpráva | KPL | 1 | 0 | 0 |  |  | 0 | 0 | CS ÚRS 2017 01 | 0 | 2
PP |  |  |  | Revizní zpráva
VV
P | 72 | 217309047 |  | Proměření datových kabelů, protokol | KPL | 1 | 0 | 0 |  |  | 0 | 0 | [bez vazby na CS] | 0 | 2
PP |  |  |  | Revizní zpráva
VV
SD |  | VRN3 |  | Zařízení staveniště |  |  |  |  | 0 | 0 | 0 | 0
P | 73 | 030001000 |  | Zařízení staveniště | % | 3.25 | 0 | 0 |  |  | 0 | 0 | CS ÚRS 2017 01 | 0 | 2
PP |  |  |  | Základní rozdělení průvodních činností a nákladů zařízení staveniště
VV
SD |  | VRN4 |  | Inženýrská činnost |  |  |  |  | 0 | 0 | 0 | 0
P | 74 | 041103000.1 |  | Autorský dozor | HOD | 10 | 0 | 0 |  |  | 0 | 0 | [bez vazby na CS] | 0 | 2
PP |  |  |  | Inženýrská činnost dozory autorský dozor projektanta
VV
SD |  | VRN7 |  | Provozní vlivy |  |  |  |  | 0 | 0 | 0 | 0
P | 75 | 070001000 |  | Provozní vlivy/rušení provozem investora | % | 0.8 | 0 | 0 |  |  | 0 | 0 | CS ÚRS 2017 01 | 0 | 2
PP |  |  |  | Základní rozdělení průvodních činností a nákladů provozní vlivy
VV
P | 76 | 219000212 |  | Doprava materiálu | % | 5 | 0 | 0 |  |  | 0 | 0 | [bez vazby na CS] | 0 | 2
PP |  |  |  | doprava materiálu
VV
O1 |  | 02 |  | Mobiliář, doplňky |  |  |  |  | 0 | 0 | 0 | 0
SD |  | 766 |  | Konstrukce truhlářské |  |  |  |  | 0 | 0 | 0 | 0
P | 17 | 766821122R |  | Montáž a doprava vybavení | % | 15 | 0 | 0 |  |  | 0 | 0 | [bez vazby na CS] | 0 | 2
PP |  |  |  | Montáž a doprava vybavení
VV
SD |  | D3 |  | stolová sestava |  |  |  |  | 0 | 0 | 0 | 0
P | 1 | 1 |  | Kancelářský stůl bílé lamino 1400x600x750mm viz. PD | KS | 4 | 0 | 0 |  |  | 0 | 0 | [bez vazby na CS] | 0 | 2
PP |  |  |  | Kancelářský stůl bílé lamino 1400x600x750mm viz. PD
VV
P | 10 | 10 |  | Stůl výroba bílé lamino 700x690x760mm viz PD | KS | 2 | 0 | 0 |  |  | 0 | 0 | [bez vazby na CS] | 0 | 2
PP |  |  |  | Stůl výroba bílé lamino 700x690x760mm viz PD
VV
P | 11 | 11 |  | Židle kuchyňská s nátěrem viz PD | KS | 4 | 0 | 0 |  |  | 0 | 0 | [bez vazby na CS] | 0 | 2
PP |  |  |  | Židle kuchyňská s nátěrem viz PD
VV
P | 12 | 12 |  | Kuchyňská linka bílé lamino 2400x620x900mm viz PD | KPL | 1 | 0 | 0 |  |  | 0 | 0 | [bez vazby na CS] | 0 | 2
PP |  |  |  | Kuchyňská linka bílé lamino 2400x620x900mm viz PD
VV
P | 13 | 13 |  | Tabule bílá magnetická 1800x1200mm viz PD | KS | 2 | 0 | 0 |  |  | 0 | 0 | [bez vazby na CS] | 0 | 2
PP |  |  |  | Tabule bílá magnetická 1800x1200mm viz PD
VV
P | 14 | 15 |  | Obrazy foto tématické | KS | 2 | 0 | 0 |  |  | 0 | 0 | [bez vazby na CS] | 0 | 2
PP |  |  |  | Obrazy foto tématické
VV
P | 15 | 16 |  | Odpadkové koše 40l viz PD | KS | 4 | 0 | 0 |  |  | 0 | 0 | [bez vazby na CS] | 0 | 2
PP |  |  |  | Odpadkové koše 40l viz PD
VV
P | 16 | 17 |  | Stojanový věšák černý kov, výška 1820mm viz PD | KS | 1 | 0 | 0 |  |  | 0 | 0 | [bez vazby na CS] | 0 | 2
PP |  |  |  | Stojanový věšák černý kov, výška 1820mm viz PD
VV
P | 18 | 18 |  | Dvourychlostní rámová pila viz PD | KS | 1 | 0 | 0 |  |  | 0 | 0 | [bez vazby na CS] | 0 | 2
PP
VV
P | 19 | 19 |  | Tepelná řezačka viz. PD | KS | 1 | 0 | 0 |  |  | 0 | 0 | [bez vazby na CS] | 0 | 2
PP
VV
P | 2 | 2 |  | Vestavěný regál bílé lamino 2790x2900x380 mm viz. PD | KS | 1 | 0 | 0 |  |  | 0 | 0 | [bez vazby na CS] | 0 | 2
PP |  |  |  | Vestavěný regál bílé lamino 2790x2900x380 mm viz. PD
VV
P | 3 | 3 |  | Regál z bedýnek, patina, 890x1790x250 mm viz PD | KS | 2 | 0 | 0 |  |  | 0 | 0 | [bez vazby na CS] | 0 | 2
PP |  |  |  | Regál z bedýnek, patina, 890x1790x250 mm viz PD
VV
P | 4 | 4 |  | Nízká komoda bílé lamino 1200x410x800, 3 dveřová viz PD | KS | 2 | 0 | 0 |  |  | 0 | 0 | [bez vazby na CS] | 0 | 2
PP |  |  |  | Nízká komoda bílé lamino 1200x410x800, 3 dveřová viz PD
VV
P | 5 | 5 |  | Kancelářský stůl bílé lamino 1200x1200x760mm viz PD | KS | 2 | 0 | 0 |  |  | 0 | 0 | [bez vazby na CS] | 0 | 2
PP |  |  |  | Kancelářský stůl bílé lamino 1200x1200x760mm viz PD
VV
P | 6 | 6 |  | Konferenční židle čalouněná barva šedá viz PD | KS | 8 | 0 | 0 |  |  | 0 | 0 | [bez vazby na CS] | 0 | 2
PP |  |  |  | Konferenční židle čalouněná barva šedá viz PD
VV
P | 7 | 7 |  | Sedací souprava, odstín šedá, pohovka min. šířka 1890 , 2x křeslo viz PD | KPL | 1 | 0 | 0 |  |  | 0 | 0 | [bez vazby na CS] | 0 | 2
PP |  |  |  | Sedací souprava, odstín šedá, pohovka min. šířka 1890 , 2x křeslo viz PD
VV
P | 8 | 8 |  | Konferenční stůl výroba z palet na industriálních kolečkách, patina viz PD | KS | 2 | 0 | 0 |  |  | 0 | 0 | [bez vazby na CS] | 0 | 2
PP |  |  |  | Konferenční stůl výroba z palet na industriálních kolečkách, patina viz PD
VV
P | 9 | 9 |  | Atypické sezení výroba na míru z palet 2900x2400mm, čalouněné polstrování na molytanu tl.100mm viz PD | KPL | 1 | 0 | 0 |  |  | 0 | 0 | [bez vazby na CS] | 0 | 2
PP |  |  |  | Atypické sezení výroba na míru z palet 2900x2400mm, čalouněné polstrování na molytanu tl.100mm viz PD
VV

## SO III 02
SŽDC05 |  |  |  | Příloha k formuláři pro ocenění nabídky
S | Stavba: | 10/2018 |  | Výstavba FabLab a učebny | [6 empty] | SO III 02 | 0 | Aspe
O | Objekt: | SO III 02 |  | Učebna MO 010
Typ | Poř. číslo | Kód položky | Varianta | Název položky | MJ | Množství | Jednotková hmotnost | Celková hmotnost | Cena |  |  |  | Cenové soustavy
[9 empty] | Dodávka |  | Montáž
[9 empty] | Jednotková | Celkem | Jednotková | Celkem
O1 |  | 01a |  | Stavební část |  |  |  |  | 0 | 0 | 0 | 0
SD |  | 6 |  | Úpravy povrchů, podlahy a osazování výplní |  |  |  |  | 0 | 0 | 0 | 0
P | 4 | 611335421 |  | Oprava vnitřní cementové štukové omítky stropů v rozsahu plochy do 10% | M2 | 102.584 | 0.00527 | 0.54062 |  |  | 0 | 0 | CS ÚRS 2017 01 | 0 | 2
PP |  |  |  | Oprava vnitřní cementové štukové omítky stropů v rozsahu plochy do 10%
VV |  |  |  | 9.32*5.654=52,6953 [A] 6.855*5.654+3.564*2.415+2.09*2.415/2=49,8889 [B] Celkem: A+B=102,5842 [C]
P | 3 | 611335423R |  | Oškrábání vnitřní cementové štukové omítky stropů v rozsahu plochy do 10% | M2 | 102.584 | 0.01591 | 1.6321 |  |  | 0 | 0 | [bez vazby na CS] | 0 | 2
PP |  |  |  | Oškrábání vnitřní cementové štukové omítky stropů v rozsahu plochy do 10%
VV |  |  |  | 9.32*5.654=52,6953 [A] 6.855*5.654+3.564*2.415+2.09*2.415/2=49,8889 [B] Celkem: A+B=102,5842 [C]
P | 1 | 61133542R |  | Oškrábání vnitřní cementové štukové omítky stěn v rozsahu plochy do 25% | M2 | 177.74 | 0.01591 | 2.8278 |  |  | 0 | 0 | [bez vazby na CS] | 0 | 2
PP |  |  |  | Oškrábání vnitřní cementové štukové omítky stěn v rozsahu plochy do 25%
VV |  |  |  | (9.32*2+5.654+2*0.76)*3.45=89,0583 [A] (9.27+2*0.65+2*0.76+6.855+3.196+3.564)*3.45=88,6823 [B] Celkem: A+B=177,7406 [C]
P | 2 | 612335422 |  | Oprava vnitřní cementové štukové omítky stěn v rozsahu plochy do 25% | M2 | 177.74 | 0.01591 | 2.8278 |  |  | 0 | 0 | CS ÚRS 2017 01 | 0 | 2
PP |  |  |  | Oprava vnitřní cementové štukové omítky stěn v rozsahu plochy do 25%
VV |  |  |  | (9.32*2+5.654+2*0.76)*3.45=89,0583 [A] (9.27+2*0.65+2*0.76+6.855+3.196+3.564)*3.45=88,6823 [B] Celkem: A+B=177,7406 [C]
P | 5 | 612821002 |  | Vnitřní sanační štuková omítka pro vlhké zdivo prováděná ručně do 25% plochy | M2 | 44.436 | 0.0425 | 1.8885 |  |  | 0 | 0 | CS ÚRS 2017 01 | 0 | 2
PP |  |  |  | Vnitřní sanační štuková omítka pro vlhké zdivo prováděná ručně do 25% plochy
VV |  |  |  | (9.32*2+5.654+2*0.76)*3.45*0.25=22,2646 [A] (9.27+2*0.65+2*0.76+6.855+3.196+3.564)*3.45*0.25=22,1706 [B] Celkem: A+B=44,4352 [C]
P | 6 | 632451435 |  | Potěr pískocementový podlah tl do 30 mm tř. C 20 běžný | M2 | 177.74 | 0.06702 | 11.9121 |  |  | 0 | 0 | CS ÚRS 2017 01 | 0 | 2
PP |  |  |  | Potěr pískocementový běžný tl. přes 20 do 30 mm tř. C 20
VV |  |  |  | (9.32*2+5.654+2*0.76)*3.45=89,0583 [A] (9.27+2*0.65+2*0.76+6.855+3.196+3.564)*3.45=88,6823 [B] Celkem: A+B=177,7406 [C]
SD |  | 721 |  | Zdravotechnika - vnitřní kanalizace |  |  |  |  | 0 | 0 | 0 | 0
P | 19 | 115201511R |  | Demontáž odpadního potrubí | M | 4 | 0 | 0 |  |  | 0 | 0 | [bez vazby na CS] | 0 | 2
PP |  |  |  | Demontáž odpadního potrubí
VV
P | 20 | 721174043 |  | Potrubí kanalizační z PP připojovací systém HT DN 50 | M | 4 | 0.00035 | 0.0014 |  |  | 0 | 0 | CS ÚRS 2017 01 | 0 | 2
PP |  |  |  | Potrubí kanalizační z PP připojovací systém HT DN 50
VV
P | 21 | 721174043R |  | Napojení do stávajícího stoupacího rozvodu | KUS | 2 | 0.0002 | 0.0004 |  |  | 0 | 0 | [bez vazby na CS] | 0 | 2
PP |  |  |  | Napojení do stávajícího stoupacího rozvodu
VV
P | 22 | 72117919R |  | Příplatek k rozvodu odpadního potrubí za malý rozsah prací na zakázce do 20 m | SOUBOR | 1 | 0 | 0 |  |  | 0 | 0 | [bez vazby na CS] | 0 | 2
PP |  |  |  | Příplatek k rozvodu odpadního potrubí za malý rozsah prací na zakázce do 20 m
VV
SD |  | 725 |  | Zdravotechnika - zařizovací předměty |  |  |  |  | 0 | 0 | 0 | 0
P | 23 | 725210821 |  | Demontáž umyvadel bez výtokových armatur | SOUBOR | 1 | 0 | 0 |  |  | 0 | 0 | CS ÚRS 2017 01 | 0 | 2
PP |  |  |  | Demontáž umyvadel bez výtokových armatur umyvadel
VV
P | 24 | 725211621 |  | Umyvadlo keramické připevněné na stěnu šrouby bílé se sloupem na sifon 500 mm | SOUBOR | 1 | 0.02519 | 0.02519 |  |  | 0 | 0 | CS ÚRS 2017 01 | 0 | 2
PP |  |  |  | Umyvadlo keramické připevněné na stěnu šrouby bílé se sloupem na sifon 500 mm
VV
P | 25 | 725820801 |  | Demontáž baterie nástěnné do G 3 / 4 | SOUBOR | 1 | 0 | 0 |  |  | 0 | 0 | CS ÚRS 2017 01 | 0 | 2
PP |  |  |  | Demontáž baterií nástěnných do G 3/4
VV
P | 26 | 725822612 |  | Baterie umyvadlové stojánkové pákové s výpustí | SOUBOR | 1 | 0.00184 | 0.00184 |  |  | 0 | 0 | CS ÚRS 2017 01 | 0 | 2
PP |  |  |  | Baterie umyvadlové stojánkové pákové s výpustí
VV
P | 27 | 725851325 |  | Ventil odpadní umyvadlový bez přepadu G 5/4 | KUS | 1 | 0.00014 | 0.00014 |  |  | 0 | 0 | CS ÚRS 2017 01 | 0 | 2
PP |  |  |  | Ventil odpadní umyvadlový bez přepadu G 5/4
VV
P | 28 | 725860811 |  | Demontáž uzávěrů zápachu jednoduchých | KUS | 1 | 0 | 0 |  |  | 0 | 0 | CS ÚRS 2017 01 | 0 | 2
PP |  |  |  | Demontáž uzávěrů zápachu jednoduchých
VV
P | 29 | 725861101 |  | Zápachová uzávěrka pro umyvadla DN 32 | KUS | 1 | 0.00023 | 0.00023 |  |  | 0 | 0 | CS ÚRS 2017 01 | 0 | 2
PP |  |  |  | Zápachová uzávěrka pro umyvadla DN 32
VV
P | 30 | 998725101 |  | Přesun hmot tonážní pro zařizovací předměty v objektech v do 6 m | T | 0.027 | 0 | 0 |  |  | 0 | 0 | CS ÚRS 2017 01 | 0 | 2
PP |  |  |  | Přesun hmot pro zařizovací předměty stanovený z hmotnosti přesunovaného materiálu vodorovná dopravní vzdálenost do 50 m v objektech výšky do 6 m
VV
P | 31 | 998725181 |  | Příplatek k přesunu hmot tonážní 725 prováděný bez použití mechanizace | T | 0.027 | 0 | 0 |  |  | 0 | 0 | CS ÚRS 2017 01 | 0 | 2
PP |  |  |  | Přesun hmot pro zařizovací předměty stanovený z hmotnosti přesunovaného materiálu Příplatek k cenám za přesun prováděný bez použití mechanizace pro jakoukoliv výšku objektu
VV
P | 32 | 998725193 |  | Příplatek k přesunu hmot tonážní 725 za zvětšený přesun do 500 m | T | 0.027 | 0 | 0 |  |  | 0 | 0 | CS ÚRS 2017 01 | 0 | 2
PP |  |  |  | Přesun hmot pro zařizovací předměty stanovený z hmotnosti přesunovaného materiálu Příplatek k cenám za zvětšený přesun přes vymezenou největší dopravní vzdálenost do 500 m
VV
SD |  | 763 |  | Konstrukce suché výstavby |  |  |  |  | 0 | 0 | 0 | 0
P | 33 | 763111717R |  | SDK základní penetrační nátěr | M2 | 16.351 | 0.0002 | 0.00327 |  |  | 0 | 0 | [bez vazby na CS] | 0 | 2
PP |  |  |  | SDK základní penetrační nátěr
VV |  |  |  | Kastlíky - rozvod tepla' 0.3*(2*2.56+3*5.564+3.6)=7,6236 [A] 0.28*(2*2.56+3*5.564+3.6)=7,1154 [B] 'Kastlíky - svod odpadního potrubí' 0.2*3.43=0,6860 [C] 0.27*3.43=0,9261 [D] Celkem: A+B+C+D=16,3511 [E]
P | 34 | 763111718R |  | SDK úprava přechodu, tmelení a spáry | M | 104.296 | 4e-05 | 0.004172 |  |  | 0 | 0 | [bez vazby na CS] | 0 | 2
PP |  |  |  | SDK úprava přechodu, tmelení a spáry
VV |  |  |  | Kastlíky' 3*3*5.654=50,8860 [A] 3*3.6=10,8000 [B] 2*3*2.56=15,3600 [C] 20*(0.3+0.28)=11,6000 [D] 6*(0.3+0.28)=3,4800 [E] 3*3.43=10,2900 [F] 4*(0.2+0.27)=1,8800 [G] Celkem: A+B+C+D+E+F+G=104,2960 [H]
P | 35 | 763164651R |  | SDK kastlíky | M2 | 16.351 | 0.01296 | 0.21191 |  |  | 0 | 0 | [bez vazby na CS] | 0 | 2
PP |  |  |  | SDK kastlíky
VV |  |  |  | Kastlíky - rozvod tepla' 0.3*(2*2.56+3*5.564+3.6)=7,6236 [A] 0.28*(2*2.56+3*5.564+3.6)=7,1154 [B] 'Kastlíky - svod odpadního potrubí' 0.2*3.43=0,6860 [C] 0.27*3.43=0,9261 [D] Celkem: A+B+C+D=16,3511 [E]
SD |  | 766 |  | Konstrukce truhlářské |  |  |  |  | 0 | 0 | 0 | 0
P | 70 | 624320530R |  | Obklad u umyvadla zádová laminátová deska tl. 8mm Chromix antracitový výběr investora na základě předložených vzorků | M2 | 1.764 | 0.0081 | 0.014288 |  |  | 0 | 0 | [bez vazby na CS] | 0 | 2
PP |  |  |  | Obklad u umyvadla zádová laminátová deska tl. 8mm Chromix antracitový výběr investora na základě předložených vzorků
VV
P | 69 | 766414211R |  | Montáž obložení stěn lepením plochy do 5 m2 | M2 | 1.68 | 0 | 0 |  |  | 0 | 0 | [bez vazby na CS] | 0 | 2
PP |  |  |  | Montáž obložení stěn lepením plochy do 5 m2
VV |  |  |  | 1.2*1.4=1,6800 [A]
P | 36 | 766662811 |  | Demontáž truhlářských prahů dveří jednokřídlových | KUS | 1 | 0 | 0 |  |  | 0 | 0 | CS ÚRS 2017 01 | 0 | 2
PP |  |  |  | Demontáž dveřních konstrukcí prahů dveří jednokřídlových
VV
P | 37 | 766681811 |  | Demontáž dveřních obložkových dřevěných zárubní plochy do 2 m2 | M2 | 1.8 | 0 | 0 |  |  | 0 | 0 | CS ÚRS 2017 01 | 0 | 2
PP |  |  |  | Demontáž dveřních obložkových dřevěných zárubní plochy do 2 m2
VV
P | 38 | 766691914 |  | Vyvěšení dřevěných křídel dveří pl do 2 m2 | KUS | 1 | 0 | 0 |  |  | 0 | 0 | CS ÚRS 2017 01 | 0 | 2
PP |  |  |  | Vyvěšení dřevěných křídel dveří pl do 2 m2
VV
SD |  | 776 |  | Podlahy povlakové |  |  |  |  | 0 | 0 | 0 | 0
P | 48 | 284110030 |  | lišta speciální soklová 30 x 30 mm role 50 m | M | 56.649 | 0.00022 | 0.012463 |  |  | 0 | 0 | CS ÚRS 2017 01 | 0 | 2
PP |  |  |  | lišta speciální soklová 30 x 30 mm role 50 m
VV |  |  |  | 9.27+2*0.75+0.65+9.32+5.654+9.32+2*0.76+0.65+6.855+3.196+3.564=51,4990 [A] Celkem: A=51,4990 [B] B * 1.1Koeficient množství=56,6489 [C]
P | 45 | 284110520 |  | díl. vinylové tl.3,0 mm, tř.zátěže 34/43,R10,Bfl S1,bez ftalátů | M2 | 112.842 | 0.0051 | 0.57549 |  |  | 0 | 0 | CS ÚRS 2017 01 | 0 | 2
PP |  |  |  | díl. vinylové tl.3,0 mm, tř.zátěže 34/43,R10,Bfl S1,bez ftalátů
VV
P | 42 | 771591111 |  | Podlahy penetrace podkladu | M2 | 102.584 | 0.0003 | 0.030775 |  |  | 0 | 0 | CS ÚRS 2017 01 | 0 | 2
PP |  |  |  | Podlahy - ostatní práce penetrace podkladu
VV |  |  |  | 9.32*5.654=52,6953 [A] 6.855*5.654+3.564*2.415+2.09*2.415/2=49,8889 [B] Celkem: A+B=102,5842 [C]
P | 40 | 771990112 |  | Vyrovnání podkladu samonivelační stěrkou tl 4 mm pevnosti 30 Mpa | M2 | 102.584 | 0.0077 | 0.7899 |  |  | 0 | 0 | CS ÚRS 2017 01 | 0 | 2
PP |  |  |  | Vyrovnání podkladní vrstvy samonivelační stěrkou tl. 4 mm, min. pevnosti 30 MPa
VV |  |  |  | 9.32*5.654=52,6953 [A] 6.855*5.654+3.564*2.415+2.09*2.415/2=49,8889 [B] Celkem: A+B=102,5842 [C]
P | 41 | 771990192 |  | Příplatek k vyrovnání podkladu dlažby samonivelační stěrkou pevnosti 30 Mpa ZKD 1 mm tloušťky | M2 | 615.504 | 0.00193 | 1.1879 |  |  | 0 | 0 | CS ÚRS 2017 01 | 0 | 2
PP |  |  |  | Vyrovnání podkladní vrstvy samonivelační stěrkou tl. 4 mm, min. pevnosti Příplatek k cenám za každý další 1 mm tloušťky, min. pevnosti 30 MPa
VV |  |  |  | 9.32*5.654=52,6953 [A] 6.855*5.654+3.564*2.415+2.09*2.415/2=49,8889 [B] Celkem: A+B=102,5842 [C] C * 6Koeficient množství=615,5052 [D]
P | 39 | 776111115 |  | Broušení podkladu povlakových podlah před litím stěrky | M2 | 102.584 | 0 | 0 |  |  | 0 | 0 | CS ÚRS 2017 01 | 0 | 2
PP |  |  |  | Příprava podkladu broušení podlah stávajícího podkladu před litím stěrky
VV |  |  |  | 9.32*5.654=52,6953 [A] 6.855*5.654+3.564*2.415+2.09*2.415/2=49,8889 [B] Celkem: A+B=102,5842 [C]
P | 43 | 776201812 |  | Demontáž lepených povlakových podlah s podložkou ručně | M2 | 102.584 | 0 | 0 |  |  | 0 | 0 | CS ÚRS 2017 01 | 0 | 2
PP |  |  |  | Demontáž povlakových podlahovin lepených ručně s podložkou
VV |  |  |  | 9.32*5.654=52,6953 [A] 6.855*5.654+3.564*2.415+2.09*2.415/2=49,8889 [B] Celkem: A+B=102,5842 [C]
P | 44 | 776232111 |  | Lepení lamel a čtverců z vinylu 2-složkovým lepidlem | M2 | 102.584 | 0.0007 | 0.071809 |  |  | 0 | 0 | CS ÚRS 2017 01 | 0 | 2
PP |  |  |  | Lepení lamel a čtverců z vinylu 2-složkovým lepidlem
VV |  |  |  | 9.32*5.654=52,6953 [A] 6.855*5.654+3.564*2.415+2.09*2.415/2=49,8889 [B] Celkem: A+B=102,5842 [C]
P | 46 | 776410811 |  | Odstranění soklíků a lišt pryžových nebo plastových | M | 51.499 | 0 | 0 |  |  | 0 | 0 | CS ÚRS 2017 01 | 0 | 2
PP |  |  |  | Demontáž soklíků nebo lišt pryžových nebo plastových
VV |  |  |  | 9.27+2*0.75+0.65+9.32+5.654+9.32+2*0.76+0.65+6.855+3.196+3.564=51,4990 [A] Celkem: A=51,4990 [B]
P | 47 | 776421111 |  | Montáž obvodových lišt lepením | M | 51.499 | 1e-05 | 0.000515 |  |  | 0 | 0 | CS ÚRS 2017 01 | 0 | 2
PP |  |  |  | Montáž lišt obvodových lepených
VV |  |  |  | 9.27+2*0.75+0.65+9.32+5.654+9.32+2*0.76+0.65+6.855+3.196+3.564=51,4990 [A] Celkem: A=51,4990 [B]
P | 49 | 776991821 |  | Odstranění lepidla ručně z podlah | M2 | 102.584 | 0 | 0 |  |  | 0 | 0 | CS ÚRS 2017 01 | 0 | 2
PP |  |  |  | Ostatní práce odstranění lepidla ručně z podlah
VV |  |  |  | 9.32*5.654=52,6953 [A] 6.855*5.654+3.564*2.415+2.09*2.415/2=49,8889 [B] Celkem: A+B=102,5842 [C]
SD |  | 784 |  | Malby |  |  |  |  | 0 | 0 | 0 | 0
P | 58 | 784171111R |  | Zakrytí vnitřních ploch v místnostech výšky do 3,80 m vč. materiálu | M2 | 102.584 | 0 | 0 |  |  | 0 | 0 | [bez vazby na CS] | 0 | 2
PP |  |  |  | Zakrytí vnitřních ploch v místnostech výšky do 3,80 m vč. materiálu
VV |  |  |  | 9.32*5.654=52,6953 [A] 6.855*5.654+3.564*2.415+2.09*2.415/2=49,8889 [B] Celkem: A+B=102,5842 [C]
P | 59 | 784181101 |  | Základní akrylátová jednonásobná penetrace podkladu v místnostech výšky do 3,80m | M2 | 280.324 | 0.0002 | 0.056065 |  |  | 0 | 0 | CS ÚRS 2017 01 | 0 | 2
PP |  |  |  | Penetrace podkladu jednonásobná základní akrylátová v místnostech výšky do 3,80 m
VV |  |  |  | stěny' (9.32*2+5.654+2*0.76)*3.45=89,0583 [A] (9.27+2*0.65+2*0.76+6.855+3.196+3.564)*3.45=88,6823 [B] 'stropy' 9.32*5.654=52,6953 [C] 6.855*5.654+3.564*2.415+2.09*2.415/2=49,8889 [D] Celkem: A+B+C+D=280,3248 [E]
P | 60 | 784191007 |  | Čištění vnitřních ploch podlah po provedení malířských prací | M2 | 102.584 | 1e-05 | 0.001026 |  |  | 0 | 0 | CS ÚRS 2017 01 | 0 | 2
PP |  |  |  | Čištění vnitřních ploch podlah po provedení malířských prací
VV |  |  |  | 9.32*5.654=52,6953 [A] 6.855*5.654+3.564*2.415+2.09*2.415/2=49,8889 [B] Celkem: A+B=102,5842 [C]
P | 61 | 784211101 |  | Dvojnásobné bílé malby ze směsí za mokra výborně otěruvzdorných v místnostech výšky do 3,80 m | M2 | 280.324 | 0.00026 | 0.072884 |  |  | 0 | 0 | CS ÚRS 2017 01 | 0 | 2
PP |  |  |  | Malby z malířských směsí otěruvzdorných za mokra dvojnásobné, bílé za mokra otěruvzdorné výborně v místnostech výšky do 3,80 m
VV |  |  |  | stěny' (9.32*2+5.654+2*0.76)*3.45=89,0583 [A] (9.27+2*0.65+2*0.76+6.855+3.196+3.564)*3.45=88,6823 [B] 'stropy' 9.32*5.654=52,6953 [C] 6.855*5.654+3.564*2.415+2.09*2.415/2=49,8889 [D] Celkem: A+B+C+D=280,3248 [E]
P | 62 | 784211151 |  | Příplatek k cenám 2x maleb ze směsí za mokra otěruvzdorných za barevnou malbu tónovanou přípravky, barvy dle PD | M2 | 205.148 | 3e-05 | 0.006154 |  |  | 0 | 0 | CS ÚRS 2017 01 | 0 | 2
PP |  |  |  | Příplatek k cenám 2x maleb ze směsí za mokra otěruvzdorných za barevnou malbu tónovanou přípravky, barvy dle PD
VV |  |  |  | stěny' (9.32*2+5.654+2*0.76)*3.45=89,0583 [A] (9.27+2*0.65+2*0.76+6.855+3.196+3.564)*3.45=88,6823 [B] 'stropy' 9.32*5.654=52,6953 [C] 6.855*5.654+3.564*2.415+2.09*2.415/2=49,8889 [D] -(9.27*3.45+9.32*3.45+3.2*3.45)=-75,1755 [E] Celkem: A+B+C+D+E=205,1493 [F]
P | 63 | 784211167 |  | Příplatek k cenám 2x maleb ze směsí za mokra otěruvzdorných za barevnou malbu v náročném odstínu | M2 | 75.176 | 1e-05 | 0.000752 |  |  | 0 | 0 | CS ÚRS 2017 01 | 0 | 2
PP |  |  |  | Malby z malířských směsí otěruvzdorných za mokra Příplatek k cenám dvojnásobných maleb za provádění barevné malby tónované na tónovacích automatech, v odstínu náročném
VV |  |  |  | 9.27*3.45+9.32*3.45+3.2*3.45=75,1755 [A]
SD |  | 787 |  | Dokončovací práce - zasklívání |  |  |  |  | 0 | 0 | 0 | 0
P | 64 | 78711121R |  | D+M Bezrámová interiérová příčka tl. 20mm s dveřním křídlem 900/2100mm vč. kování, vzduchová neprůzvučnost 38dB | M2 | 13.786 | 0.0122 | 0.16819 |  |  | 0 | 0 | [bez vazby na CS] | 0 | 2
PP |  |  |  | D+M Bezrámová interiérová příčka tl. 20mm s dveřním křídlem 900/2100mm vč. kování, vzduchová neprůzvučnost 38dB
VV |  |  |  | 5.65*2.44=13,7860 [A]
SD |  | 9 |  | Ostatní konstrukce a práce, bourání |  |  |  |  | 0 | 0 | 0 | 0
P | 13 | 596100120 |  | cihla pálená plná CP 29x14x6,5 cm P20 | TIS KUS | 0.125 | 4.1 | 0.5125 |  |  | 0 | 0 | CS ÚRS 2017 01 | 0 | 2
PP |  |  |  | cihla pálená plná 29x14x6,5 cm P20
VV
P | 7 | 949101112 |  | Lešení pomocné pro objekty pozemních staveb s lešeňovou podlahou v do 3,5 m zatížení do 150 kg/m2 | M2 | 280.324 | 0.00021 | 0.058868 |  |  | 0 | 0 | CS ÚRS 2017 01 | 0 | 2
PP |  |  |  | Lešení pomocné pracovní pro objekty pozemních staveb pro zatížení do 150 kg/m2, o výšce lešeňové podlahy přes 1,9 do 3,5 m
VV |  |  |  | stěny' 177.74=177,7400 [A] 'stropy' 102.584=102,5840 [B] Celkem: A+B=280,3240 [C]
P | 11 | 971052251 |  | Vybourání nebo prorážení otvorů v ŽB příčkách a zdech pl do 0,0225 m2 tl do 450 mm | KUS | 2 | 0 | 0 |  |  | 0 | 0 | CS ÚRS 2017 01 | 0 | 2
PP |  |  |  | Vybourání a prorážení otvorů v železobetonových příčkách a zdech základových nebo nadzákladových, plochy do 0,0225 m2, tl. do 450 mm
VV
P | 10 | 97105225R |  | Hrubá výplň rýh vč. začištění | M | 41 | 0 | 0 |  |  | 0 | 0 | [bez vazby na CS] | 0 | 2
PP |  |  |  | Hrubá výplň rýh v podlaze vč. začištění
VV
P | 9 | 974029133 |  | Vysekání rýh ve zdivu kamenném hl do 50 mm š do 100 mm | M | 25 | 0 | 0 |  |  | 0 | 0 | CS ÚRS 2017 01 | 0 | 2
PP |  |  |  | Vysekání rýh ve zdivu kamenném do hl. 50 mm a šířky do 100 mm
VV
P | 8 | 974100020R |  | Vysekání rýh v podlaze pro istalaci rozvodů beton | M | 16 | 0 | 0 |  |  | 0 | 0 | [bez vazby na CS] | 0 | 2
PP |  |  |  | Vysekání rýh v podlaze pro istalaci rozvodů beton
VV
P | 12 | 985221101 |  | Doplnění zdiva cihlami do aktivované malty | M3 | 0.323 | 0.54034 | 0.17453 |  |  | 0 | 0 | CS ÚRS 2017 01 | 0 | 2
PP |  |  |  | Doplnění zdiva ručně do aktivované malty cihlami
VV |  |  |  | 0.15*2.15*1=0,3225 [A]
SD |  | 997 |  | Přesun sutě |  |  |  |  | 0 | 0 | 0 | 0
P | 14 | 997013213 |  | Vnitrostaveništní doprava suti a vybouraných hmot pro budovy v do 12 m ručně | T | 0.735 | 0 | 0 |  |  | 0 | 0 | CS ÚRS 2017 01 | 0 | 2
PP |  |  |  | Vnitrostaveništní doprava suti a vybouraných hmot vodorovně do 50 m svisle ručně (nošením po schodech) pro budovy a haly výšky přes 9 do 12 m
VV
P | 15 | 997013219 |  | Příplatek k vnitrostaveništní dopravě suti a vybouraných hmot za zvětšenou dopravu suti ZKD 10 m | T | 3.675 | 0 | 0 |  |  | 0 | 0 | CS ÚRS 2017 01 | 0 | 2
PP |  |  |  | Vnitrostaveništní doprava suti a vybouraných hmot vodorovně do 50 m Příplatek k cenám -3111 až -3217 za zvětšenou vodorovnou dopravu přes vymezenou dopravní vzdálenost za každých dalších i započatých 10 m
VV
P | 16 | 997013501 |  | Odvoz suti a vybouraných hmot na skládku nebo meziskládku do 1 km se složením | T | 0.735 | 0 | 0 |  |  | 0 | 0 | CS ÚRS 2017 01 | 0 | 2
PP |  |  |  | Odvoz suti a vybouraných hmot na skládku nebo meziskládku se složením, na vzdálenost do 1 km
VV
P | 17 | 997013509 |  | Příplatek k odvozu suti a vybouraných hmot na skládku ZKD 1 km přes 1 km | T | 5.88 | 0 | 0 |  |  | 0 | 0 | CS ÚRS 2017 01 | 0 | 2
PP |  |  |  | Odvoz suti a vybouraných hmot na skládku nebo meziskládku se složením, na vzdálenost Příplatek k ceně za každý další i započatý 1 km přes 1 km
VV
P | 18 | 997013831 |  | Poplatek za uložení stavebního směsného odpadu na skládce (skládkovné) | T | 0.735 | 0 | 0 |  |  | 0 | 0 | CS ÚRS 2017 01 | 0 | 2
PP |  |  |  | Poplatek za uložení stavebního odpadu na skládce (skládkovné) směsného
VV
SD |  | 998 |  | Přesun hmot |  |  |  |  | 0 | 0 | 0 | 0
P | 73 | 998011002 |  | Přesun hmot pro budovy zděné v do 12 m | T | 25.612 | 0 | 0 |  |  | 0 | 0 | CS ÚRS 2017 01 | 0 | 2
PP |  |  |  | Přesun hmot pro budovy občanské výstavby, bydlení, výrobu a služby s nosnou svislou konstrukcí zděnou z cihel, tvárnic nebo kamene vodorovná dopravní vzdálenost do 100 m pro budovy výšky přes 6 do 12 m
VV
P | 74 | 998011019 |  | Příplatek k přesunu hmot pro budovy zděné za zvětšený přesun ZKD 5000 m | T | 102.448 | 0 | 0 |  |  | 0 | 0 | CS ÚRS 2017 01 | 0 | 2
PP |  |  |  | Přesun hmot pro budovy občanské výstavby, bydlení, výrobu a služby s nosnou svislou konstrukcí zděnou z cihel, tvárnic nebo kamene Příplatek k cenám za zvětšený přesun přes vymezenou největší dopravní vzdálenost za každých dalších i započatých 5000 m
VV
SD |  | VRN |  | Vedlejší rozpočtové náklady |  |  |  |  | 0 | 0 | 0 | 0
P | 65 | 030001000 |  | Zařízení staveniště | KPL | 1 | 0 | 0 |  |  | 0 | 0 | CS ÚRS 2017 01 | 0 | 2
PP |  |  |  | Zařízení staveniště
VV
P | 66 | 784191006R |  | Vyklízení a připravení prostoru | HOD | 4 | 1e-05 | 4e-05 |  |  | 0 | 0 | [bez vazby na CS] | 0 | 2
PP |  |  |  | Úklid a dokončovací práce
VV
P | 67 | 784191007R |  | Úklid a dokončovací práce | HOD | 20 | 1e-05 | 0.0002 |  |  | 0 | 0 | [bez vazby na CS] | 0 | 2
PP |  |  |  | Úklid a dokončovací práce
VV
P | 68 | 784191008R |  | Doprava | % | 5 | 1e-05 | 5e-05 |  |  | 0 | 0 | [bez vazby na CS] | 0 | 2
PP |  |  |  | Doprava
VV
O1 |  | 01b |  | Elektroinstalace |  |  |  |  | 0 | 0 | 0 | 0
SD |  | D1 |  | Dodávky zařízení |  |  |  |  | 0 | 0 | 0 | 0
P | 2 | 000510062 |  | LED panel závěsný, 35W, 3668 Im, Ra 80, 4000K, rozm. 620x620x20mm | KS | 19 | 0 | 0 |  |  | 0 | 0 | [bez vazby na CS] | 0 | 2
PP |  |  |  | LED panel závěsný, 35W, 3668 Im, Ra 80, 4000K, rozm. 620x620x20mm
VV
P | 76 | 000510062R01 |  | Demontáž stávajících závěsných zářivkových svítidel | KPL | 1 | 0 | 0 |  |  | 0 | 0 | [bez vazby na CS] | 0 | 2
PP |  |  |  | Demontáž stávajících závěsných zářivkových svítidel
VV
P | 1 | 000510601 |  | Závěsné svítidlo na 3 žárovky, v industriálním stylu, materiál - sklo, kov, barva tmavě šedá,výška 1300mm, průměr 420mm, výška stínidla 360mm | KS | 5 | 0 | 0 |  |  | 0 | 0 | [bez vazby na CS] | 0 | 2
PP |  |  |  | Závěsné svítidlo na 3 žárovky, v industriálním stylu, materiál - sklo, kov, barva tmavě šedá,výška 1300mm, průměr 420mm, výška stínidla 360mm
VV
SD |  | D2 |  | Materiál elektromontážní |  |  |  |  | 0 | 0 | 0 | 0
P | 17 | 101105 |  | kabel CYKY-J 3x1,5 | M | 110 | 0 | 0 |  |  | 0 | 0 | [bez vazby na CS] | 0 | 2
PP |  |  |  | kabel CYKY-J 3x1,5
VV
P | 21 | 101105 | 1 | kabel CYKY-O 3x1,5 | M | 80 | 0 | 0 |  |  | 0 | 0 | [bez vazby na CS] | 0 | 2
PP |  |  |  | kabel CYKY-O 3x1,5
VV
P | 18 | 101106 |  | kabel CYKY-J 3x2,5 | M | 180 | 0 | 0 |  |  | 0 | 0 | [bez vazby na CS] | 0 | 2
PP |  |  |  | kabel CYKY-J 3x2,5
VV
P | 22 | 101305 |  | kabel CYKY-J 5x1,5 | M | 40 | 0 | 0 |  |  | 0 | 0 | [bez vazby na CS] | 0 | 2
PP |  |  |  | kabel CYKY-J 5x1,5
VV
P | 23 | 173106 |  | vodič CYA 2,5 Č /H07V-K/ | M | 6 | 0 | 0 |  |  | 0 | 0 | [bez vazby na CS] | 0 | 2
PP |  |  |  | vodič CYA 2,5 Č /H07V-K/
VV
P | 16 | 173108 |  | vodič CYA 6 ZŽ /H07V-K/ | M | 50 | 0 | 0 |  |  | 0 | 0 | [bez vazby na CS] | 0 | 2
PP |  |  |  | vodič CYA 6 ZŽ /H07V-K/
VV
P | 11 | 199211 |  | svorka Wago 273-100 3x1,5mm2 krabicová bezšroubo | KS | 80 | 0 | 0 |  |  | 0 | 0 | [bez vazby na CS] | 0 | 2
PP |  |  |  | svorka Wago 273-100 3x1,5mm2 krabicová bezšroubo
VV
P | 12 | 199222 |  | svorka Wago 273-104 3x2,5mm2 krabicová bezšroubo | KS | 30 | 0 | 0 |  |  | 0 | 0 | [bez vazby na CS] | 0 | 2
PP |  |  |  | svorka Wago 273-104 3x2,5mm2 krabicová bezšroubo
VV
P | 24 | 199511 |  | štítek kabelový 30x 10 mm malý | KS | 7 | 0 | 0 |  |  | 0 | 0 | [bez vazby na CS] | 0 | 2
PP |  |  |  | štítek kabelový 30x 10 mm malý
VV
P | 19 | 209407 |  | kabel U/UTP Cat.6 | M | 1100 | 0 | 0 |  |  | 0 | 0 | [bez vazby na CS] | 0 | 2
PP |  |  |  | kabel U/UTP Cat.6
VV
P | 20 | 209476 |  | Konektor komunikační RJ45-cat.6 | KS | 30 | 0 | 0 |  |  | 0 | 0 | [bez vazby na CS] | 0 | 2
PP |  |  |  | Konektor komunikační RJ45-cat.6
VV
P | 6 | 311116 |  | krabice univerzální/odbočná KU68-1902 vč.KO68 | KS | 10 | 0 | 0 |  |  | 0 | 0 | [bez vazby na CS] | 0 | 2
PP |  |  |  | krabice univerzální/odbočná KU68-1902 vč.KO68
VV
P | 7 | 311211 |  | krabice přístrojová KP68/2 | KS | 2 | 0 | 0 |  |  | 0 | 0 | [bez vazby na CS] | 0 | 2
PP |  |  |  | krabice přístrojová KP68/2
VV
P | 25 | 311222 |  | krabice přístrojová KP64/2 | KS | 11 | 0 | 0 |  |  | 0 | 0 | [bez vazby na CS] | 0 | 2
PP |  |  |  | krabice přístrojová KP64/2
VV
P | 8 | 311223 |  | krabice přístrojová KP64/3 | KS | 3 | 0 | 0 |  |  | 0 | 0 | [bez vazby na CS] | 0 | 2
PP |  |  |  | krabice přístrojová KP64/3
VV
P | 5 | 312001 |  | krabice KSK80/IP66 81x81x51mm | KS | 24 | 0 | 0 |  |  | 0 | 0 | [bez vazby na CS] | 0 | 2
PP |  |  |  | krabice KSK80/IP66 81x81x51mm
VV
P | 9 | 321123 |  | trubka ohebná PVC monoflex 1420 | M | 60 | 0 | 0 |  |  | 0 | 0 | [bez vazby na CS] | 0 | 2
PP |  |  |  | trubka ohebná PVC monoflex 1420
VV
P | 26 | 321125 |  | trubka ohebná PVC monoflex 1432 | M | 20 | 0 | 0 |  |  | 0 | 0 | [bez vazby na CS] | 0 | 2
PP |  |  |  | trubka ohebná PVC monoflex 1432
VV
P | 27 | 321126 |  | trubka ohebná PVC monoflex 1440 | M | 20 | 0 | 0 |  |  | 0 | 0 | [bez vazby na CS] | 0 | 2
PP |  |  |  | trubka ohebná PVC monoflex 1440
VV
P | 10 | 333151 |  | lišta vkládací LHD 40x20 vč příslušenství | M | 30 | 0 | 0 |  |  | 0 | 0 | [bez vazby na CS] | 0 | 2
PP |  |  |  | lišta vkládací LHD 40x20 vč příslušenství
VV
P | 28 | 340111 |  | Podružný el. materiál | KPL | 1 | 0 | 0 |  |  | 0 | 0 | [bez vazby na CS] | 0 | 2
PP |  |  |  | Podružný el. materiál
VV
P | 29 | 340112 |  | Drobný nespecifikovaný mteriál, popisovací, spojovací atd. | KPL | 1 | 0 | 0 |  |  | 0 | 0 | [bez vazby na CS] | 0 | 2
PP |  |  |  | Drobný nespecifikovaný mteriál, popisovací, spojovací atd.
VV
P | 39 | 411201 |  | přepínač 10A/250Vstř řaz.1 | KS | 1 | 0 | 0 |  |  | 0 | 0 | [bez vazby na CS] | 0 | 2
PP |  |  |  | přepínač 10A/250Vstř řaz.6
VV
P | 3 | 411204 |  | spínač 10A/250Vstř řaz.5 | KS | 1 | 0 | 0 |  |  | 0 | 0 | [bez vazby na CS] | 0 | 2
PP |  |  |  | spínač 10A/250Vstř řaz.5
VV
P | 30 | 411205 |  | spínač 10A/250Vstř řaz.6+6 | KS | 2 | 0 | 0 |  |  | 0 | 0 | [bez vazby na CS] | 0 | 2
PP |  |  |  | spínač 10A/250Vstř řaz.6+6
VV
P | 31 | 421291 |  | rámeček krycí 1 přístroj | KS | 2 | 0 | 0 |  |  | 0 | 0 | [bez vazby na CS] | 0 | 2
PP |  |  |  | rámeček krycí 1 přístroj
VV
P | 32 | 421292 |  | rámeček krycí 2 přístroje | KS | 1 | 0 | 0 |  |  | 0 | 0 | [bez vazby na CS] | 0 | 2
PP |  |  |  | rámeček krycí 2 přístroje
VV
P | 33 | 421301 |  | zásuvka 16A/250Vstř | KS | 17 | 0 | 0 |  |  | 0 | 0 | [bez vazby na CS] | 0 | 2
PP |  |  |  | zásuvka 16A/250Vstř
VV
P | 4 | 421306 |  | zásuvka 16A/230Vstř chráněná | KS | 5 | 0 | 0 |  |  | 0 | 0 | [bez vazby na CS] | 0 | 2
PP |  |  |  | zásuvka 16A/230Vstř chráněná
VV
P | 41 | 421311 |  | zásuvka HDMI | KS | 1 | 0 | 0 |  |  | 0 | 0 | [bez vazby na CS] | 0 | 2
PP |  |  |  | zásuvka HDMI
VV
P | 42 | 421312 |  | zásuvka VGA | KS | 1 | 0 | 0 |  |  | 0 | 0 | [bez vazby na CS] | 0 | 2
PP |  |  |  | zásuvka VGA
VV
P | 43 | 421314 |  | zásuvka audio 3,5mm | KS | 1 | 0 | 0 |  |  | 0 | 0 | [bez vazby na CS] | 0 | 2
PP |  |  |  | zásuvka audio 3,5mm
VV
P | 15 | 421327 |  | zásuvka 1xRJ45/cat.6 UTP | KS | 3 | 0 | 0 |  |  | 0 | 0 | [bez vazby na CS] | 0 | 2
PP |  |  |  | zásuvka 1xRJ45/cat.6 UTP
VV
P | 14 | 421328 |  | zásuvka 2xRJ45/cat.6 UTP | KS | 1 | 0 | 0 |  |  | 0 | 0 | [bez vazby na CS] | 0 | 2
PP |  |  |  | zásuvka 2xRJ45/cat.6 UTP
VV
P | 13 | 421392 |  | rámeček krycí 2x vodoro | KS | 10 | 0 | 0 |  |  | 0 | 0 | [bez vazby na CS] | 0 | 2
PP |  |  |  | rámeček krycí 2x vodoro
VV
P | 34 | 421393 |  | rámeček krycí 3x vodoro | KS | 3 | 0 | 0 |  |  | 0 | 0 | [bez vazby na CS] | 0 | 2
PP |  |  |  | rámeček krycí 3x vodoro
VV
P | 40 | 422705 |  | zás. box stolní - 2x230V/16A s PPO, 2xRJ45, HDMI, VGA, audio | KS | 1 | 0 | 0 |  |  | 0 | 0 | [bez vazby na CS] | 0 | 2
PP |  |  |  | zás. box stolní - 2x230V/16A s PPO, 2xRJ45, HDMI, VGA, audio
VV
P | 35 | 423301 |  | podlahová krabice 2x230V/16A, 2xRJ45, komplet | KS | 4 | 0 | 0 |  |  | 0 | 0 | [bez vazby na CS] | 0 | 2
PP |  |  |  | podlahová krabice 2x230V/16A, 2xRJ45, komplet
VV
P | 36 | 434248 |  | jistič 1P B16 10000A | KS | 4 | 0 | 0 |  |  | 0 | 0 | [bez vazby na CS] | 0 | 2
PP |  |  |  | jistič 1P B16 10000A
VV
P | 37 | 434266 |  | jistič 1P C10 10000A | KS | 1 | 0 | 0 |  |  | 0 | 0 | [bez vazby na CS] | 0 | 2
PP |  |  |  | jistič 1P C10 10000A
VV
P | 38 | 438124 |  | chránič komb 1P+N 10kA/16A/0,03A/chaB typA | KS | 2 | 0 | 0 |  |  | 0 | 0 | [bez vazby na CS] | 0 | 2
PP |  |  |  | chránič komb 1P+N 10kA/16A/0,03A/chaB typA
VV
SD |  | D3 |  | Elektromontáže |  |  |  |  | 0 | 0 | 0 | 0
P | 49 | 210010003 |  | trubka plast ohebná,pod omítkou,typ 2323/pr.23 | M | 60 | 0 | 0 |  |  | 0 | 0 | [bez vazby na CS] | 0 | 2
PP |  |  |  | trubka plast ohebná,pod omítkou,typ 2323/pr.23
VV
P | 52 | 210010003 | 1 | trubka plast ohebná,pod omítkou,typ 2336/pr.36 | M | 20 | 0 | 0 |  |  | 0 | 0 | [bez vazby na CS] | 0 | 2
PP |  |  |  | trubka plast ohebná,pod omítkou,typ 2336/pr.36
VV
P | 48 | 210010006 |  | trubka plast ohebná,pod omítkou,typ 2348/pr.48 | M | 20 | 0 | 0 |  |  | 0 | 0 | [bez vazby na CS] | 0 | 2
PP |  |  |  | trubka plast ohebná,pod omítkou,typ 2348/pr.48
VV
P | 50 | 210010105 |  | lišta vkládací úplná pevně uložená do š.40mm | M | 30 | 0 | 0 |  |  | 0 | 0 | [bez vazby na CS] | 0 | 2
PP |  |  |  | lišta vkládací úplná pevně uložená do š.40mm
VV
P | 47 | 210010301 |  | krabice přístrojová bez zapojení | KS | 16 | 0 | 0 |  |  | 0 | 0 | [bez vazby na CS] | 0 | 2
PP |  |  |  | krabice přístrojová bez zapojení
VV
P | 57 | 210010311 |  | krabice odbočná bez svorkovnice a zapojení(-KO68) | KS | 10 | 0 | 0 |  |  | 0 | 0 | [bez vazby na CS] | 0 | 2
PP |  |  |  | ukončení v rozvaděči vč.zapojení vodiče do 2,5mm2
VV
P | 46 | 210010453 |  | krabice plast pro P rozvod vč.zapojení 8111 | KS | 24 | 0 | 0 |  |  | 0 | 0 | [bez vazby na CS] | 0 | 2
PP |  |  |  | krabice plast pro P rozvod vč.zapojení 8111
VV
P | 58 | 210100001 |  | ukončení v rozvaděči vč.zapojení vodiče do 2,5mm2 | KS | 12 | 0 | 0 |  |  | 0 | 0 | [bez vazby na CS] | 0 | 2
PP |  |  |  | ukončení na svorkovnici vodič do 16mm2
VV
P | 56 | 210100101 |  | ukončení na svorkovnici vodič do 16mm2 | KS | 30 | 0 | 0 |  |  | 0 | 0 | [bez vazby na CS] | 0 | 2
PP |  |  |  | ukončení na svorkovnici vodič do 16mm2
VV
P | 65 | 210110041 |  | spínač zapuštěný vč. zapojení 1pólový/řazení 1 | KS | 1 | 0 | 0 |  |  | 0 | 0 | [bez vazby na CS] | 0 | 2
PP |  |  |  | spínač zapuštěný vč.zapojení 1pólový+orient./ř.1So
VV
P | 45 | 210110043 |  | přepínač zapuštěný vč.zapojení sériový/řazení 5-5A | KS | 1 | 0 | 0 |  |  | 0 | 0 | [bez vazby na CS] | 0 | 2
PP |  |  |  | přepínač zapuštěný vč.zapojení sériový/řazení 5-5A
VV
P | 59 | 210110045 |  | přepínač zapuštěný vč.zapojení sériový/řazení 6 | KS | 2 | 0 | 0 |  |  | 0 | 0 | [bez vazby na CS] | 0 | 2
PP |  |  |  | spínač zapuštěný vč.zapojení 1pólový+orient./ř.1So
VV
P | 60 | 210111002 |  | podlahová krabice do bet. vč. zapojení | KS | 4 | 0 | 0 |  |  | 0 | 0 | [bez vazby na CS] | 0 | 2
PP |  |  |  | podlahová krabice do bet. vč. zapojení
VV
P | 66 | 210111002a |  | zásuvkový box do stolu vč. zapojení | KS | 1 | 0 | 0 |  |  | 0 | 0 | [bez vazby na CS] | 0 | 2
PP |  |  |  | zásuvkový box do stolu vč. zapojení
VV
P | 51 | 210111311 |  | zásuvka domovní sdělovací 1násobná vč.zapojení | KS | 3 | 0 | 0 |  |  | 0 | 0 | [bez vazby na CS] | 0 | 2
PP |  |  |  | zásuvka domovní sdělovací 1násobná vč.zapojení
VV
P | 55 | 210111602 |  | zástrčka komunikační/konektor vč.zapojení 8pol | KS | 30 | 0 | 0 |  |  | 0 | 0 | [bez vazby na CS] | 0 | 2
PP |  |  |  | zástrčka komunikační/konektor vč.zapojení 8pol
VV
P | 61 | 210120401 |  | jistič vč. zapojení 1pól/25A | KS | 5 | 0 | 0 |  |  | 0 | 0 | [bez vazby na CS] | 0 | 2
PP |  |  |  | proudový chránič vč.zapojení 2pól/25A
VV
P | 68 | 210120481 |  | proudový chránič vč.zapojení 2pól/25A | KS | 2 | 0 | 0 |  |  | 0 | 0 | [bez vazby na CS] | 0 | 2
PP |  |  |  | proudový chránič vč.zapojení 2pól/25A
VV
P | 44 | 210201011 |  | svítidlo LED závěsné montáž vč. zapojení | KS | 19 | 0 | 0 |  |  | 0 | 0 | [bez vazby na CS] | 0 | 2
PP |  |  |  | svítidlo LED závěsné montáž vč. zapojení
VV
P | 67 | 210201011a |  | svítidlo zářivkové bytové závěsné/1 zdroj | KS | 5 | 0 | 0 |  |  | 0 | 0 | [bez vazby na CS] | 0 | 2
PP |  |  |  | svítidlo zářivkové bytové závěsné/1 zdroj
VV
P | 53 | 210800103 |  | kabel Cu(-CYKY) pod omítkou do 2x4/3x2,5/5x1,5 | M | 410 | 0 | 0 |  |  | 0 | 0 | [bez vazby na CS] | 0 | 2
PP |  |  |  | kabel Cu(-CYKY) pod omítkou do 2x4/3x2,5/5x1,5
VV
P | 62 | 210800565 |  | vodič Cu(-CY,CYA) v rozvaděči do 1x2,5 | M | 6 | 0 | 0 |  |  | 0 | 0 | [bez vazby na CS] | 0 | 2
PP |  |  |  | vodič Cu(-CY,CYA) pevně uložený do 1x35
VV
P | 69 | 210800851 |  | vodič Cu(-CY,CYA) pevně uložený do 1x2,5 | M | 50 | 0 | 0 |  |  | 0 | 0 | [bez vazby na CS] | 0 | 2
PP |  |  |  | vodič Cu(-CY,CYA) pevně uložený do 1x35
VV
P | 63 | 210950101 |  | označovací štítek na kabel | KS | 7 | 0 | 0 |  |  | 0 | 0 | [bez vazby na CS] | 0 | 2
PP |  |  |  | vodič/kabel v trubce jednotková hmotnost do 0,4kg
VV
P | 54 | 210950341 |  | vodič/kabel v trubce jednotková hmotnost do 0,4kg | M | 1100 | 0 | 0 |  |  | 0 | 0 | [bez vazby na CS] | 0 | 2
PP |  |  |  | vodič/kabel v trubce jednotková hmotnost do 0,4kg
VV
P | 64 | 218009001 |  | poplatek za recyklaci svítidla | KS | 24 | 0 | 0 |  |  | 0 | 0 | [bez vazby na CS] | 0 | 2
PP |  |  |  | vodič/kabel v trubce jednotková hmotnost do 0,4kg
VV
SD |  | VRN1 |  | Průzkumné, geodetické a projektové práce |  |  |  |  | 0 | 0 | 0 | 0
P | 70 | 013002000 |  | Revizní zpráva | KPL | 1 | 0 | 0 |  |  | 0 | 0 | CS ÚRS 2017 01 | 0 | 2
PP |  |  |  | Revizní zpráva
VV
P | 71 | 217309047 |  | Proměření datových kabelů, protokol | KPL | 1 | 0 | 0 |  |  | 0 | 0 | [bez vazby na CS] | 0 | 2
PP |  |  |  | Revizní zpráva
VV
SD |  | VRN3 |  | Zařízení staveniště |  |  |  |  | 0 | 0 | 0 | 0
P | 72 | 030001000 |  | Zařízení staveniště | % | 3.25 | 0 | 0 |  |  | 0 | 0 | CS ÚRS 2017 01 | 0 | 2
PP |  |  |  | Základní rozdělení průvodních činností a nákladů zařízení staveniště
VV
SD |  | VRN4 |  | Inženýrská činnost |  |  |  |  | 0 | 0 | 0 | 0
P | 73 | 041103000.1 |  | Autorský dozor | HOD | 10 | 0 | 0 |  |  | 0 | 0 | [bez vazby na CS] | 0 | 2
PP |  |  |  | Inženýrská činnost dozory autorský dozor projektanta
VV
SD |  | VRN7 |  | Provozní vlivy |  |  |  |  | 0 | 0 | 0 | 0
P | 74 | 070001000 |  | Provozní vlivy/rušení provozem investora | % | 0.8 | 0 | 0 |  |  | 0 | 0 | CS ÚRS 2017 01 | 0 | 2
PP |  |  |  | Základní rozdělení průvodních činností a nákladů provozní vlivy
VV
P | 75 | 219000212 |  | Doprava materiálu | % | 5 | 0 | 0 |  |  | 0 | 0 | [bez vazby na CS] | 0 | 2
PP |  |  |  | doprava materiálu
VV
O1 |  | 02 |  | Mobiliář, doplňky |  |  |  |  | 0 | 0 | 0 | 0
SD |  | 766 |  | Konstrukce truhlářské |  |  |  |  | 0 | 0 | 0 | 0
P | 17 | 766821122R |  | Montáž a doprava vybavení | % | 15 | 0 | 0 |  |  | 0 | 0 | [bez vazby na CS] | 0 | 2
PP |  |  |  | Montáž a doprava vybavení
VV
SD |  | D3 |  | stolová sestava |  |  |  |  | 0 | 0 | 0 | 0
P | 1 | 1 |  | Atypické sezení Palety výroba na míru 1250x750x350mm, čalouněné polstrování na molytanu tl. 100mm, materiál - látka dle výběru investora na základě předložených | KPL | 1 | 0 | 0 |  |  | 0 | 0 | [bez vazby na CS] | 0 | 2
PP |  |  |  | Atypické sezení Palety výroba na míru 1250x750x350mm, čalouněné polstrování na molytanu tl. 100mm, materiál - látka dle výběru investora na základě předložených vzorků viz PD
VV
P | 10 | 10 |  | Kancelářský stůl 1600x800x750mm, onyxově šedá lamino vč. stolního přípojného místa POP UP krabice viz PD | KS | 1 | 0 | 0 |  |  | 0 | 0 | [bez vazby na CS] | 0 | 2
PP |  |  |  | Kancelářský stůl 1600x800x750mm, onyxově šedá lamino vč. stolního přípojného místa POP UP krabice viz PD
VV
P | 19 | 11 |  | Tabule pylonová bílá, 3000x1000mm viz PD | KS | 1 | 0 | 0 |  |  | 0 | 0 | [bez vazby na CS] | 0 | 2
PP |  |  |  | Tabule pylonová bílá, 3000x1000mm viz PD
VV
P | 14 | 13 |  | Věšák paletový palety 120/80, patina viz. PD | KS | 4 | 0 | 0 |  |  | 0 | 0 | [bez vazby na CS] | 0 | 2
PP |  |  |  | Věšák paletový palety 120/80, patina viz. PD
VV
P | 11 | 14 |  | Hodiny industriální nástěnné 350-500mm černé viz PD | KS | 1 | 0 | 0 |  |  | 0 | 0 | [bez vazby na CS] | 0 | 2
PP |  |  |  | Hodiny industriální nástěnné 350-500mm černé viz PD
VV
P | 12 | 15 |  | Odpadkový koš nerezový kulatý 30l | KS | 1 | 0 | 0 |  |  | 0 | 0 | [bez vazby na CS] | 0 | 2
PP |  |  |  | Odpadkový koš nerezový kulatý 30l
VV
P | 15 | 16 |  | Sedací vak šedý objem min. 500L, výška min. 140cm, šířka min. 100cm, nosnost min. 140kg viz. PD | KS | 2 | 0 | 0 |  |  | 0 | 0 | [bez vazby na CS] | 0 | 2
PP |  |  |  | Sedací vak šedý objem min. 500L, výška min. 140cm, šířka min. 100cm, nosnost min. 140kg viz. PD
VV
P | 18 | 17 |  | Koberec kusový zelený 1200x1600mm | KS | 2 | 0 | 0 |  |  | 0 | 0 | [bez vazby na CS] | 0 | 2
PP |  |  |  | Koberec kusový zelený 1200x1600mm
VV
P | 13 | 18 |  | Stolní lampa, materiál: kov, dřevo viz PD | KS | 4 | 0 | 0 |  |  | 0 | 0 | [bez vazby na CS] | 0 | 2
PP |  |  |  | Stolní lampa, materiál: kov, dřevo viz PD
VV
P | 2 | 2 |  | Věšák stojanový (černý kov), výška 1820mm, viz PD | KS | 3 | 0 | 0 |  |  | 0 | 0 | [bez vazby na CS] | 0 | 2
PP |  |  |  | Věšák stojanový (černý kov), výška 1820mm, viz PD
VV
P | 16 | 22 |  | AV technologie externí rozpočet | SOUBOR | 1 | 0 | 0 |  |  | 0 | 0 | [bez vazby na CS] | 0 | 2
PP |  |  |  | Katedra viz PD
VV
P | 3 | 3 |  | Křeslo 630x680x770mm, barva zelená viz PD | KS | 2 | 0 | 0 |  |  | 0 | 0 | [bez vazby na CS] | 0 | 2
PP |  |  |  | Křeslo 630x680x770mm, barva zelená viz PD
VV
P | 4 | 4 |  | Konferenční stolek 1180x780x450mm viz. PD | KS | 2 | 0 | 0 |  |  | 0 | 0 | [bez vazby na CS] | 0 | 2
PP |  |  |  | Konferenční stolek 1180x780x450mm viz. PD
VV
P | 5 | 5 |  | Regál 1470x1470x390mm, 8x uzamykatelná vložka s dvířky viz PD | KS | 6 | 0 | 0 |  |  | 0 | 0 | [bez vazby na CS] | 0 | 2
PP |  |  |  | Regál 1470x1470x390mm, 8x uzamykatelná vložka s dvířky viz PD
VV
P | 6 | 6 |  | Polopříčka atyp. kancelářský paraván šedý 1380x1560 mm dle vizualizace | KPL | 2 | 0 | 0 |  |  | 0 | 0 | [bez vazby na CS] | 0 | 2
PP |  |  |  | Polopříčka atyp. kancelářský paraván šedý 1380x1560 mm dle vizualizace
VV
P | 7 | 7a |  | Konferenční židle bez područek, kovová ocelová kostra, síťovaná zádová opěrka, čalouněný sedák viz. PD | KS | 21 | 0 | 0 |  |  | 0 | 0 | [bez vazby na CS] | 0 | 2
PP |  |  |  | Konferenční židle bez područek, kovová ocelová kostra, síťovaná zádová opěrka, čalouněný sedák viz. PD
VV
P | 20 | 7b |  | Kancelářská židle výškově nastavitelná s područkami, barva dle výběru investora na základě předložených vzorků | KS | 4 | 0 | 0 |  |  | 0 | 0 | [bez vazby na CS] | 0 | 2
PP |  |  |  | Kancelářská židle výškově nastavitelná s područkami, barva dle výběru investora na základě předložených vzorků
VV
P | 8 | 8 |  | PC stůl velký bílé lamino 1400x700x750mm kontejner š. 450mm, 3 zásuvky viz PD | KS | 4 | 0 | 0 |  |  | 0 | 0 | [bez vazby na CS] | 0 | 2
PP |  |  |  | PC stůl velký bílé lamino 1400x700x750mm kontejner š. 450mm, 3 zásuvky viz PD
VV
P | 9 | 9 |  | PC stůl malý bílé lamino 800x600x750mm, 4nohy, poloviční přední deska u stolu viz PD | KS | 20 | 0 | 0 |  |  | 0 | 0 | [bez vazby na CS] | 0 | 2
PP |  |  |  | PC stůl malý bílé lamino 800x600x750mm, 4nohy, poloviční přední deska u stolu viz PD
VV
O1 |  | 03 |  | Klimatizace |  |  |  |  | 0 | 0 | 0 | 0
SD |  | D2 |  | Klimatizace |  |  |  |  | 0 | 0 | 0 | 0
P | 35 | Pol18 |  | Montáž a doprava | % | 15 | 0 | 0 |  |  | 0 | 0 | [bez vazby na CS] | 0 | 2
PP |  |  |  | Náklady na dopravu
VV
P | 12 | Pol2 |  | Mobilní klimatizace viz TZ | KS | 1 | 0 | 0 |  |  | 0 | 0 | [bez vazby na CS] | 0 | 2
PP
VV