## Rekapitulace
Soupis objektů
01/2019 | U21 - Výstavba výukových prostor pro FUD |  | Aspe
var. 1
| Odbytová cena: | 0
Objekt | Popis | OC
SO 00 | VRN | 0
SO 01 | Rekonstrukce objektu | 0
SO 02 | Zpevněné plochy | 0

## SO 00
UJEP05 |  |  |  | Příloha k formuláři pro ocenění nabídky
S | Stavba: | 01/2019 |  | U21 - Výstavba výukových prostor pro FUD | [6 empty] | SO 00 | 0 | Aspe
O | Objekt: | SO 00 |  | VRN
Typ | Poř. číslo | Kód položky | Varianta | Název položky | MJ | Množství | Jednotková hmotnost | Celková hmotnost | Cena |  |  |  | Cenové soustavy
[9 empty] | Dodávka |  | Montáž
[9 empty] | Jednotková | Celkem | Jednotková | Celkem
SD |  | VRN1 |  | Průzkumné, geodetické a projektové práce |  |  |  |  | 0 | 0 | 0 | 0
P | 1 | 012203000 |  | Geodetické práce při provádění stavby | KS | 1 | 0 | 0 |  |  | 0 | 0 | CS ÚRS 2016 02 | 0 | 2
PP
VV
P | 2 | 012403000 |  | Kartografické práce | KS | 1 | 0 | 0 |  |  | 0 | 0 | CS ÚRS 2017 02 | 0 | 2
PP |  |  |  | Průzkumné, geodetické a projektové práce geodetické práce kartografické práce Poznámka: komplexní zaměření pro změnu v Katastrrální mapě po provedení díla
VV
P | 3 | 013254000 |  | Průzkumné, geodetické a projektové práce projektové práce dokumentace stavby (výkresová a textová) skutečného provedení stavby | SADA | 1 | 0 | 0 |  |  | 0 | 0 | [bez vazby na CS] | 0 | 2
PP |  |  |  | Průzkumné, geodetické a projektové práce projektové práce dokumentace stavby (výkresová a textová) skutečného provedení stavby Poznámka: 1x CD s dokumentací v pdf 1x DvD s fotodokumentací stavby - min. 250 fotografií/měsíc 2x Paré - dokumentace skutečného provedení
VV
SD |  | VRN3 |  | Zařízení staveniště |  |  |  |  | 0 | 0 | 0 | 0
P | 4 | 031203000 |  | Zařízení staveniště související (přípravné) práce terénní úpravy pro zařízení staveniště | M2 | 150 | 0 | 0 |  |  | 0 | 0 | [bez vazby na CS] | 0 | 2
PP
VV
P | 5 | 032103000 |  | Zařízení staveniště vybavení staveniště náklady na stavební buňky | KUS | 5 | 0 | 0 |  |  | 0 | 0 | [bez vazby na CS] | 0 | 2
PP |  |  |  | Zařízení staveniště vybavení staveniště náklady na stavební buňky Poznámka: 2xskladovací buňka 2xbuňka pro zázemí dělníků 1xbuňka stavbyvedoucího
VV
P | 6 | 032403000 |  | Zařízení staveniště vybavení staveniště provizorní komunikace | M2 | 50 | 0 | 0 |  |  | 0 | 0 | [bez vazby na CS] | 0 | 2
PP
VV
P | 7 | 032603000 |  | Zařízení staveniště vybavení staveniště ostatní náklady | SADA | 1 | 0 | 0 |  |  | 0 | 0 | [bez vazby na CS] | 0 | 2
PP |  |  |  | Zařízení staveniště vybavení staveniště ostatní náklady Poznámka: označení a zabezpečení staveniště pro zajištění realizace stavby v souladu s platnou legislativou
VV
P | 8 | 034103000 |  | Zařízení staveniště zabezpečení staveniště energie pro zařízení staveniště | MĚSÍC | 11 | 0 | 0 |  |  | 0 | 0 | [bez vazby na CS] | 0 | 2
PP
VV
P | 9 | 034203000 |  | Zařízení staveniště zabezpečení staveniště oplocení staveniště | M | 270 | 0 | 0 |  |  | 0 | 0 | [bez vazby na CS] | 0 | 2
PP |  |  |  | Zařízení staveniště zabezpečení staveniště oplocení staveniště Poznámka: včetně vjezdových bran
VV |  |  |  | 2*70+2*65=270,000 [A]
P | 10 | 034603000 |  | Alarm, strážní služba staveniště | MĚSÍC | 11 | 0 | 0 |  |  | 0 | 0 | CS ÚRS 2017 02 | 0 | 2
PP
VV
P | 11 | 039103000 |  | Zařízení staveniště zrušení zařízení staveniště rozebrání, bourání a odvoz | KPL | 1 | 0 | 0 |  |  | 0 | 0 | [bez vazby na CS] | 0 | 2
PP
VV
P | 12 | 039203000 |  | Zařízení staveniště zrušení zařízení staveniště úprava terénu | M2… | 150 | 0 | 0 |  |  | 0 | 0 | [bez vazby na CS] | 0 | 2
PP
VV
SD |  | VRN4 |  | Inženýrská činnost |  |  |  |  | 0 | 0 | 0 | 0
P | 13 | 043114000 |  | Zkoušky tlakové | KUS | 5 | 0 | 0 |  |  | 0 | 0 | CS ÚRS 2017 02 | 0 | 2
PP |  |  |  | Inženýrská činnost zkoušky a ostatní měření zkoušky tlakové Poznámka: Tlakové zkoušky zeminy
VV
P | 14 | 045203000 |  | Kompletační činnost | SADA | 1 | 0 | 0 |  |  | 0 | 0 | CS ÚRS 2017 02 | 0 | 2
PP |  |  |  | Inženýrská činnost kompletační a koordinační činnost kompletační činnost Poznámka: Kompletní sada dokladů pro předání stavby (předávací protokoly, prohlášení o shode, revize, certifikáty...) nutných ke kolaudaci stavby.
VV
SD |  | VRN7 |  | Provozní vlivy |  |  |  |  | 0 | 0 | 0 | 0
P | 15 | 075103000 |  | Ochranná pásma elektrického vedení | SADA | 1 | 0 | 0 |  |  | 0 | 0 | CS ÚRS 2017 02 | 0 | 2
PP |  |  |  | Provozní vlivy ochranná pásma elektrického vedení Poznámka: Zjištění přítomnosti a případné zabezpečení dotčených sítí (např. cetin, O2, ČEZ..) před poškozením
VV
P | 16 | 075203000 |  | Ochranná pásma vodárenská | SADA | 1 | 0 | 0 |  |  | 0 | 0 | CS ÚRS 2017 02 | 0 | 2
PP |  |  |  | Provozní vlivy ochranná pásma vodárenská Poznámka: Zjištění přítomnosti a případné zabezpečení dotčených sítí (SVČK...) před poškozením
VV
SD |  | VRN9 |  | Ostatní náklady |  |  |  |  | 0 | 0 | 0 | 0
P | 23 | 091504000 |  | Náklady související s publikační činností | KUS | 1 | 0 | 0 |  |  | 0 | 0 | CS ÚRS 2017 02 | 0 | 2
PP |  |  |  | Ostatní náklady související s objektem náklady související s publikační činností Poznámka: informačních a publikačních opatření při realizaci projektu dle předpisu dotačního titulu
VV

## SO 01
UJEP05 |  |  |  | Příloha k formuláři pro ocenění nabídky
S | Stavba: | 01/2019 |  | U21 - Výstavba výukových prostor pro FUD | [6 empty] | SO 01 | 0 | Aspe
O | Objekt: | SO 01 |  | Rekonstrukce objektu
Typ | Poř. číslo | Kód položky | Varianta | Název položky | MJ | Množství | Jednotková hmotnost | Celková hmotnost | Cena |  |  |  | Cenové soustavy
[9 empty] | Dodávka |  | Montáž
[9 empty] | Jednotková | Celkem | Jednotková | Celkem
O1 |  | ASŘ 001 |  | Základy |  |  |  |  | 0 | 0 | 0 | 0
SD |  | 1 |  | Zemní práce |  |  |  |  | 0 | 0 | 0 | 0
P | 1 | 113152112 |  | Odstranění podkladů zpevněných ploch z kameniva drceného | M3 | 5.671 | 0 | 0 |  |  | 0 | 0 | CS ÚRS 2018 01 | 0 | 2
PP
VV |  |  |  | Bourání pro základové pasy - podkladní/základová deska - podsyp š. 600mm0.1*0.6*((1.83+1.835+1.835+2.56+3.095)+(9.59+2*2.825)+(1.595+1.505)+(6.03)+(2*2.975)+(1.915+2*3.995+1.78))=3,190 [A] š. 700mm0.1*0.7*(0.82+2.525+5.95+2.325+0.7)=0,862 [B] š. 850mm0.1*0.85*(0.31)=0,026 [C] plocha pro výtahovou šachtu0.1*(3.7*3.7)=1,369 [D] Plocha pro revizní šachtu0.1*1.4*1.6=0,224 [E] Celkem: A+B+C+D+E=5,671 [F]
1. Množství měrných jednotek se určuje v m3 objemu podkladu každé vrstvy samostatně.
P | 2 | 131203102 |  | Hloubení jam ručním nebo pneum nářadím v nesoudržných horninách tř. 3 | M3 | 23.111 | 0 | 0 |  |  | 0 | 0 | CS ÚRS 2018 01 | 0 | 2
PP
VV |  |  |  | plocha pro výtahovou šachtu1.5*(3.7*3.7)=20,535 [A] Plocha pro revizní šachtu1.15*(1.4*1.6)=2,576 [B] Celkem: A+B=23,111 [C]
1. V cenách jsou započteny i náklady na přehození výkopku na přilehlém terénu na vzdálenost do 3 m od okraje jámy nebo naložení na dopravní prostředek. 2. V cenách 10-3101 až 40-3102 jsou započteny i náklady na svislý přesun horniny po házečkách do 2 metrů.
P | 3 | 131203109 |  | Příplatek za lepivost u hloubení jam ručním nebo pneum nářadím v hornině tř. 3 | M3 | 23.111 | 0 | 0 |  |  | 0 | 0 | CS ÚRS 2018 01 | 0 | 2
PP
VV
1. V cenách jsou započteny i náklady na přehození výkopku na přilehlém terénu na vzdálenost do 3 m od okraje jámy nebo naložení na dopravní prostředek. 2. V cenách 10-3101 až 40-3102 jsou započteny i náklady na svislý přesun horniny po házečkách do 2 metrů.
P | 4 | 132212102 |  | Hloubení rýh š do 600 mm ručním nebo pneum nářadím v nesoudržných horninách tř. 3 | M3 | 13.36 | 0 | 0 |  |  | 0 | 0 | CS ÚRS 2018 01 | 0 | 2
PP
VV |  |  |  | 0.38*0.32*1.83=0,223 [A] 0.24*0.32*1.85=0,142 [B] 0.4*0.32*1.835=0,235 [C] 0.4*0.3*(3.095+0.67+2.56)=0,759 [D] 0.31*0.3*0.67=0,062 [E] 0.4*0.3*9.59=1,151 [F] 2*(0.4*0.3*2.825)=0,678 [G] 0.4*0.3*(1.595+0.4+1.105)=0,372 [H] 0.4*0.3*6.03=0,724 [I] blok za schodištěm6.2699*1.1=6,897 [J] 2*(0.4*0.3*2.975)=0,714 [K] 0.4*0.3*1.915=0,230 [L] 2*(0.4*0.3*3.995)=0,959 [M] 0.4*0.3*1.78=0,214 [N] Celkem: A+B+C+D+E+F+G+H+I+J+K+L+M+N=13,360 [O]
1. V cenách jsou započteny i náklady na přehození výkopku na přilehlém terénu na vzdálenost do 3 m od podélné osy rýhy nebo naložení výkopku na dopravní prostředek. 2. V cenách 12-2101 až 41-2102 jsou započteny i náklady na i svislý přesun horniny po házečkách do 2 metrů.
P | 5 | 132212109 |  | Příplatek za lepivost u hloubení rýh š do 600 mm ručním nebo pneum nářadím v hornině tř. 3 | M3 | 13.36 | 0 | 0 |  |  | 0 | 0 | CS ÚRS 2018 01 | 0 | 2
PP
VV
1. V cenách jsou započteny i náklady na přehození výkopku na přilehlém terénu na vzdálenost do 3 m od podélné osy rýhy nebo naložení výkopku na dopravní prostředek. 2. V cenách 12-2101 až 41-2102 jsou započteny i náklady na i svislý přesun horniny po házečkách do 2 metrů.
P | 6 | 162201211 |  | Vodorovné přemístění výkopku z horniny tř. 1 až 4 stavebním kolečkem do 10 m | M3 | 36.471 | 0 | 0 |  |  | 0 | 0 | CS ÚRS 2018 01 | 0 | 2
PP
VV |  |  |  | 13.36=13,360 [A] 23.111=23,111 [B] Celkem: A+B=36,471 [C]
P | 7 | 162201219 |  | Příplatek k vodorovnému přemístění výkopku z horniny tř. 1 až 4 stavebním kolečkem ZKD 10 m | M3 | 182.355 | 0 | 0 |  |  | 0 | 0 | CS ÚRS 2018 01 | 0 | 2
PP
VV
P | 8 | 162301101 |  | Vodorovné přemístění do 500 m výkopku/sypaniny z horniny tř. 1 až 4 | M3 | 36.471 | 0 | 0 |  |  | 0 | 0 | CS ÚRS 2018 01 | 0 | 2
PP |  |  |  | Vodorovné přemístění výkopku nebo sypaniny po suchu na obvyklém dopravním prostředku, bez naložení výkopku, avšak se složením bez rozhrnutí z horniny tř. 1 až 4 na vzdálenost přes 50 do 500 m Poznámka: Vnitrostaveništní doprava z mezideponie
VV |  |  |  | 13.36=13,360 [A] 23.111=23,111 [B] Celkem: A+B=36,471 [C]
1. Ceny nelze použít, předepisuje-li projekt přemístit výkopek na místo nepřístupné obvyklým dopravním prostředkům; toto přemístění se oceňuje individuálně. 2. V cenách jsou započteny i náhrady za jízdu loženého vozidla v terénu ve výkopišti nebo na násypišti. 3. V cenách nejsou započteny náklady na rozhrnutí výkopku na násypišti; toto rozhrnutí se oceňuje cenami souboru cen 171 . 0- . . Uložení sypaniny do násypů a 171 20-1201 Uložení sypaniny na skládky. 4. Je-li na dopravní dráze pro vodorovné přemístění nějaká překážka, pro kterou je nutno překládat výkopek zjednoho obvyklého dopravního prostředku na jiný obvyklý dopravní prostředek, oceňuje se toto lomené vodorovné přemístění výkopku v každém úseku samostatně příslušnou cenou tohoto souboru cen a překládání výkopku cenami souboru cen 167 10-3 . Nakládání neulehlého výkopku z hromad s ohledem na ustanovení pozn. číslo 5. 5. Přemísťuje-li se výkopek z dočasných skládek vzdálených do 50 m, neoceňuje se nakládání výkopku, i když se provádí. Toto ustanovení neplatí, vylučuje-li projekt použití dozeru. 6. V cenách vodorovného přemístění sypaniny nejsou započteny náklady na dodávku materiálu, tyto se oceňují ve specifikaci.
P | 9 | 162601102 |  | Vodorovné přemístění do 5000 m výkopku/sypaniny z horniny tř. 1 až 4 | M3 | 36.471 | 0 | 0 |  |  | 0 | 0 | CS ÚRS 2018 01 | 0 | 2
PP |  |  |  | Vodorovné přemístění výkopku nebo sypaniny po suchu na obvyklém dopravním prostředku, bez naložení výkopku, avšak se složením bez rozhrnutí z horniny tř. 1 až 4 na vzdálenost přes 4 000 do 5 000 m Poznámka: Odvoz zeminy na skládku
VV |  |  |  | 13.36=13,360 [A] 23.111=23,111 [B] Celkem: A+B=36,471 [C]
1. Ceny nelze použít, předepisuje-li projekt přemístit výkopek na místo nepřístupné obvyklým dopravním prostředkům; toto přemístění se oceňuje individuálně. 2. V cenách jsou započteny i náhrady za jízdu loženého vozidla v terénu ve výkopišti nebo na násypišti. 3. V cenách nejsou započteny náklady na rozhrnutí výkopku na násypišti; toto rozhrnutí se oceňuje cenami souboru cen 171 . 0- . . Uložení sypaniny do násypů a 171 20-1201 Uložení sypaniny na skládky. 4. Je-li na dopravní dráze pro vodorovné přemístění nějaká překážka, pro kterou je nutno překládat výkopek zjednoho obvyklého dopravního prostředku na jiný obvyklý dopravní prostředek, oceňuje se toto lomené vodorovné přemístění výkopku v každém úseku samostatně příslušnou cenou tohoto souboru cen a překládání výkopku cenami souboru cen 167 10-3 . Nakládání neulehlého výkopku z hromad s ohledem na ustanovení pozn. číslo 5. 5. Přemísťuje-li se výkopek z dočasných skládek vzdálených do 50 m, neoceňuje se nakládání výkopku, i když se provádí. Toto ustanovení neplatí, vylučuje-li projekt použití dozeru. 6. V cenách vodorovného přemístění sypaniny nejsou započteny náklady na dodávku materiálu, tyto se oceňují ve specifikaci.
P | 10 | 167101101 |  | Nakládání výkopku z hornin tř. 1 až 4 do 100 m3 | M3 | 36.471 | 0 | 0 |  |  | 0 | 0 | CS ÚRS 2018 01 | 0 | 2
PP |  |  |  | Nakládání, skládání a překládání neulehlého výkopku nebo sypaniny nakládání, množství do 100 m3, z hornin tř. 1 až 4 Poznámka: Nakládání z mezideponie
VV |  |  |  | 13.36=13,360 [A] 23.111=23,111 [B] Celkem: A+B=36,471 [C]
1. Ceny -1101, -1151, -1102, -1152, -1103, -1153, jsou určeny pro nakládání, skládání a překládání na obvyklý nebo z obvyklého dopravního prostředku. Pro nakládání z lodi nebo na loď jsou určeny ceny -1105 a -1155. 2. Ceny -1105 a -1155 jsou určeny pro nakládání, překládání a vykládání na vzdálenost a) do 20 m vodorovně; vodorovná vzdálenost se měří od těžnice lodi k těžnici druhé lodi, nebo k těžišti hromady na břehu nebo k těžišti dopravního prostředku na suchu, b) do 4 m svisle; svislá vzdálenost se měří od pracovní hladiny vody k úrovni srovnaného terénu v místě hromady nebo v místě dopravní plochy pro dopravní prostředek na suchu. Uvedenou svislou vzdálenost 4 m lze zvětšit, a to nejvýše do 6 m, jestliže je vodorovná vzdálenost uvedená v bodu a) kratší než 20 m nejméně o trojnásobek zvětšení výšky přes 4 m. 3. Množství měrných jednotek se určí v rostlém stavu horniny.
P | 11 | 171201201 |  | Uložení sypaniny na skládky | M3 | 36.471 | 0 | 0 |  |  | 0 | 0 | CS ÚRS 2018 01 | 0 | 2
PP
VV |  |  |  | 13.36=13,360 [A] 23.111=23,111 [B] Celkem: A+B=36,471 [C]
1. Cena -1201 je určena i pro: a) uložení výkopku nebo ornice na dočasné skládky předepsané projektem tak, že na 1 m2 projektem určené plochy této skládky připadá přes 2 m3 výkopku nebo ornice; v opačném případě se uložení neoceňuje. Množství výkopku nebo ornice připadající na 1 m2 skládky se určí jako podíl množství výkopku nebo ornice, měřeného v rostlém stavu a projektem určené plochy dočasné skládky; b) zasypání koryt vodotečí a prohlubní v terénu bez předepsaného zhutnění sypaniny; c) uložení výkopku pod vodou do prohlubní ve dně vodotečí nebo nádrží. 2. Cenu -1201 nelze použít pro uložení výkopku nebo ornice: a) při vykopávkách pro podzemní vedení podél hrany výkopu, z něhož byl výkopek získán, a to ani tehdy, jestliže se výkopek po vyhození z výkopu na povrch území ještě dále přemisťuje na hromady podél výkopu; b) na dočasné skládky, které nejsou předepsány projektem; c) na dočasné skládky předepsané projektem tak, že na 1 m2 projektem určené plochy této skládky připadají nejvýše 2 m3 výkopku nebo ornice (viz. též poznámku č. 1 a); d) na dočasné skládky, oceňuje-li se cenou 121 10-1101 Sejmutí ornice nebo lesní půdy do 50 m, nebo oceňuje-li se vodorovné přemístění výkopku do 20 m a 50 m cenami 162 20-1101, 162 20-1102, 162 20-1151 a 162 20-1152. V těchto případech se uložení výkopku nebo ornice na dočasnou skládku neoceňuje. e) na trvalé skládky s předepsaným zhutněním; toto uložení výkopku se oceňuje cenami souboru cen 171 . 0- . . Uložení sypaniny do násypů. 3. Vceně -1201 jsou započteny i náklady na rozprostření sypaniny ve vrstvách s hrubým urovnáním na skládce. 4. Vceně -1201 nejsou započteny náklady na získání skládek ani na poplatky za skládku. 5. Množství jednotek uložení výkopku (sypaniny) se určí v m3 uloženého výkopku (sypaniny),v rostlém stavu zpravidla ve výkopišti.
P | 12 | 171201211 |  | Poplatek za uložení stavebního odpadu - zeminy a kameniva na skládce | T | 72.942 | 0 | 0 |  |  | 0 | 0 | CS ÚRS 2018 01 | 0 | 2
PP
VV
1. Ceny uvedené vsouboru cen lze po dohodě upravit podle místních podmínek.
P | 13 | 174101101 |  | Zásyp jam, šachet rýh nebo kolem objektů sypaninou se zhutněním | M3 | 7.988 | 0 | 0 |  |  | 0 | 0 | CS ÚRS 2018 01 | 0 | 2
PP
VV |  |  |  | výkop plocha pro výtahovou šachtu1.5*(3.7*3.7)=20,535 [A] Plocha pro revizní šachtu1.15*(1.4*1.6)=2,576 [B] Mezisoučet: A+B=23,111 [C] šachty výtahová šachta - vnější-1.12*(3.02*3.02)=-10,215 [D] revizní šacht-1*(1.1*1.3)=-1,430 [E] výtahová šachta - podklad-0.25*(2.78*2.78)=-1,932 [F] výtahová šachta - deska-0.15*(2.63*2.63)=-1,038 [G] revizní šacht - podklad-0.15*(1.4*1.6)=-0,336 [H] revizní šacht - deska-0.12*(1.1*1.3)=-0,172 [I] Mezisoučet: D+E+F+G+H+I=-15,123 [J] Celkem: A+B+D+E+F+G+H+I=7,988 [K]
1. Ceny 174 10- . . jsou určeny pro zhutněné zásypy s mírou zhutnění: a) z hornin soudržných do 100 % PS, b) z hornin nesoudržných do I(d) 0,9, c) z hornin kamenitých pro jakoukoliv míru zhutnění. 2. Je-li projektem předepsáno vyšší zhutnění, podle bodu a) a b) poznámky č 1., ocení se zásyp individuálně. 3. Ceny nelze použít pro zásyp rýh pro drenážní trativody pro lesnicko-technické meliorace a zemědělské. Zásyp těchto rýh se oceňuje cenami souboru cen 174 20-3 . části A 03 Zemní práce pro objekty oborů 831 až 833. Nezhutněný zásyp odvodňovacích kanálů zbetonových a železobetonových trub v polních a lučních tratích se oceňuje cenou -1101 Zásyp sypaninou rýh bez ohledu na šířku kanálu; cena obsahuje i náklady na ruční nezhutněný zásyp výšky do 200 mm nad vrchol potrubí. 4. V cenách 10-1101, 10-1103, 20-1101 a 20-1103 je započteno přemístění sypaniny ze vzdálenosti 10 m od kraje výkopu nebo zasypávaného prostoru, měřeno k těžišti skládky. 5. V ceně 10-1102 je započteno přemístění sypaniny ze vzdálenosti 15 m od hrany zasypávaného prostoru, měřeno k těžišti skládky. 6. Objem zásypu je rozdíl objemu výkopu a objemu do něho vestavěných konstrukcí nebo uložených vedení i sjejich obklady a podklady (tento objem se nazývá objemem horniny vytlačené konstrukcí). Objem potrubí do DN 180, příp. i s obalem, se od objemu zásypu neodečítá. Pro stanovení objemu zásypu se od objemu výkopu odečítá i objem obsypu potrubí oceňovaný cenami souboru cen 175 10-11 Obsyp potrubí, přichází-li v úvahu . 7. Odklizení zbylého výkopku po provedení zásypu zářezů se šikmými stěnami pro podzemní vedení nebo zásypu jam a rýh pro podzemní vedení se oceňuje, je-li objem zbylého výkopku: a) do 1 m3 na 1 m vedení a jedná se o výkopek neulehlý - cenami souboru cen 167 10-110 Nakládání výkopku nebo sypaniny a 162 . 0-1 . Vodorovné přemístění výkopku. V případě, že se jedná o výkopek ulehlý - rozpojení a naložení výkopku cenami souboru cen 122 . 0-1 . souboru cen 162 . 0-1 . Vodorovné přemístění výkopku; b) přes 1 m3 na 1 m vedení, jestliže projekt předepíše, že se zbylý výkopek bude odklízet zároveň sprováděním vykopávky, pouze přemístění výkopku cenami souboru cen 162 . 0-1 . Vodorovné přemístění výkopku. Při zmíněném objemu zbylého výkopku se neoceňuje ani naložení ani rozpojení výkopku. Jestliže se zbylý výkopek neodklízí, nýbrž rozprostírá podél výkopu a nad výkopem, platí poznámka č. 8. 8. Rozprostření zbylého výkopku podél výkopu a nad výkopem po provedení zásypů zářezů se šikmými stěnami pro podzemní vedení nebo zásypu jam a rýh pro podzemní vedení se oceňuje: a) cenou 171 20-1101 Uložení sypaniny do nezhutněných násypů, není-li projektem předepsáno zhutnění rozprostřeného zbylého výkopku, b) cenou 171 10-1111 Uložení sypaniny do násypů z hornin sypkých, je-li předepsáno zhutnění rozprostřeného zbylého výkopku, a to v objemu vypočteném podle poznámky č.6, příp. zmenšeném o objem výkopku, který byl již odklizen. 9. Míru zhutnění předepisuje projekt.
P | 14 | 58343930 |  | kamenivo drcené hrubé frakce 16-32 | T | 16.775 | 1 | 16.775 |  |  | 0 | 0 | CS ÚRS 2018 01 | 0 | 2
PP
VV
SD |  | 2 |  | Zakládání |  |  |  |  | 0 | 0 | 0 | 0
P | 15 | 213311113 |  | Polštáře zhutněné pod základy z kameniva drceného frakce 16 až 63 mm | M3 | 2.054 | 2.16 | 4.4366 |  |  | 0 | 0 | CS ÚRS 2018 01 | 0 | 2
PP
VV |  |  |  | výtahová šachta0.15*(3.7*3.7)=2,054 [A] Celkem: A=2,054 [B]
1. Ceny jsou určeny pro jakoukoliv míru zhutnění. 2. V cenách jsou započteny i náklady na urovnání povrchu polštáře.
P | 16 | 272313511 |  | Základové klenby z betonu tř. C 12/15 | M3 | 4.426 | 2.2563 | 9.9866 |  |  | 0 | 0 | CS ÚRS 2018 01 | 0 | 2
PP
VV |  |  |  | š. 1000mm0.1*1*((1.83+1.835+1.835+2.56+3.095)+(9.59+2*2.825)+(1.595+1.505)+(6.03)+(2*2.975)+(1.915+2*3.995+1.78))=5,316 [A] š.1100mm0.1*1.1*(0.82+2.525+5.95+2.325+0.7)=1,355 [B] š.1250mm0.1*1.25*(0.31)=0,039 [C] Mezisoučet: A+B+C=6,710 [D] -0.38*1.83*0.1=-0,070 [E] -0.24*1.85*0.1=-0,044 [F] -0.4*1.835*0.1=-0,073 [G] -0.4*(3.095+0.67+2.56)*0.1=-0,253 [H] -0.31*0.67*0.1=-0,021 [I] -0.4*9.59*0.1=-0,384 [J] -2*(0.4*2.825)*0.1=-0,226 [K] -0.4*(1.595+0.4+1.105)*0.1=-0,124 [L] -0.4*6.03*0.1=-0,241 [M] blok za schodištěm-6.2699*0.1=-0,627 [N] -2*(0.4*2.975)*0.1=-0,238 [O] -0.4*1.915*0.1=-0,077 [P] -2*(0.4*3.995)*0.1=-0,320 [Q] -0.4*1.78*0.1=-0,071 [R] Mezisoučet: E+F+G+H+I+J+K+L+M+N+O+P+Q+R=-2,769 [S] plocha pro výtahovou šachtu0.1*(3.95*3.95-3.4*3.4)=0,404 [T] Plocha pro revizní šachtu0.1*(1.4*1.6-1.1*1.3)=0,081 [U] Mezisoučet: T+U=0,485 [V] Celkem: A+B+C+E+F+G+H+I+J+K+L+M+N+O+P+Q+R+T+U=4,426 [W]
1. V ceně příplatku -5911 jsou započteny náklady na technologické opatření a na ztíženou betonáž pod hladinou pažící bentonitové suspenze a na průběžné odčerpání suspenze s přepouštěním na určené místo do 20 m, popř. do vany nebo do kalové cisterny k odvozu. Odvoz se oceňuje cenami katalogu 800-2 Zvláštní zakládání objektů. 2. Hloubení s použitím bentonitové suspenze se oceňuje katalogem 800-1 Zemní práce. Bednění se neoceňuje.
P | 17 | 273313611 |  | Základové desky z betonu tř. C 16/20 | M3 | 4.426 | 2.2563 | 9.9866 |  |  | 0 | 0 | CS ÚRS 2018 01 | 0 | 2
PP
VV |  |  |  | Doplnění podkladního betonu š. 1000mm0.1*1*((1.83+1.835+1.835+2.56+3.095)+(9.59+2*2.825)+(1.595+1.505)+(6.03)+(2*2.975)+(1.915+2*3.995+1.78))=5,316 [A] š.1100mm0.1*1.1*(0.82+2.525+5.95+2.325+0.7)=1,355 [B] š.1250mm0.1*1.25*(0.31)=0,039 [C] Mezisoučet: A+B+C=6,710 [D] -0.38*1.83*0.1=-0,070 [E] -0.24*1.85*0.1=-0,044 [F] -0.4*1.835*0.1=-0,073 [G] -0.4*(3.095+0.67+2.56)*0.1=-0,253 [H] -0.31*0.67*0.1=-0,021 [I] -0.4*9.59*0.1=-0,384 [J] -2*(0.4*2.825)*0.1=-0,226 [K] -0.4*(1.595+0.4+1.105)*0.1=-0,124 [L] -0.4*6.03*0.1=-0,241 [M] blok za schodištěm-6.2699*0.1=-0,627 [N] -2*(0.4*2.975)*0.1=-0,238 [O] -0.4*1.915*0.1=-0,077 [P] -2*(0.4*3.995)*0.1=-0,320 [Q] -0.4*1.78*0.1=-0,071 [R] Mezisoučet: E+F+G+H+I+J+K+L+M+N+O+P+Q+R=-2,769 [S] plocha pro výtahovou šachtu0.1*(3.95*3.95-3.4*3.4)=0,404 [T] Plocha pro revizní šachtu0.1*(1.4*1.6-1.1*1.3)=0,081 [U] Mezisoučet: T+U=0,485 [V] Celkem: A+B+C+E+F+G+H+I+J+K+L+M+N+O+P+Q+R+T+U=4,426 [W]
1. V ceně příplatku -5911 jsou započteny náklady na technologické opatření a na ztíženou betonáž pod hladinou pažící bentonitové suspenze a na průběžné odčerpání suspenze s přepouštěním na určené místo do 20 m, popř. do vany nebo do kalové cisterny k odvozu. Odvoz se oceňuje cenami katalogu 800-2 Zvláštní zakládání objektů. 2. Hloubení s použitím bentonitové suspenze se oceňuje katalogem 800-1 Zemní práce. Bednění se neoceňuje.
P | 18 | 273321411 |  | Základové desky ze ŽB bez zvýšených nároků na prostředí tř. C 20/25 | M3 | 3.478 | 2.4533 | 8.5325 |  |  | 0 | 0 | CS ÚRS 2018 01 | 0 | 2
PP
VV |  |  |  | výtahová šachta - podklad0.25*(2.78*2.78)=1,932 [A] výtahová šachta - deska0.15*(2.63*2.63)=1,038 [B] Mezisoučet: A+B=2,970 [C] revizní šacht - podklad0.15*(1.4*1.6)=0,336 [D] revizní šacht - deska0.12*(1.1*1.3)=0,172 [E] Mezisoučet: D+E=0,508 [F] Celkem: A+B+D+E=3,478 [G]
1. V ceně příplatku -5911 jsou započteny náklady na technologické opatření a na ztíženou betonáž pod hladinou pažící bentonitové suspenze a na průběžné odčerpání suspenze s přepouštěním na určené místo do 20 m, popř. do vany nebo do kalové cisterny k odvozu. Odvoz se oceňuje cenami katalogu 800-2 Zvláštní zakládání objektů. 2. Hloubení s použitím bentonitové suspenze se oceňuje katalogem 800-1 Zemní práce. Bednění se neoceňuje. 3. V cenách nejsou započteny náklady na výztuž, tyto se oceňují cenami souboru cen 27* 36-.... Výztuž základů.
P | 19 | 273351121 |  | Zřízení bednění základových desek | M2 | 2.154 | 0.00247 | 0.00532 |  |  | 0 | 0 | CS ÚRS 2018 01 | 0 | 2
PP
VV |  |  |  | výtahová šachta - deska0.15*(2*2.63+2*2.63)=1,578 [A] revizní šacht - deska0.12*(2*1.1+2*1.3)=0,576 [B] Celkem: A+B=2,154 [C]
1. Ceny jsou určeny pro bednění ve volném prostranství, ve volných nebo zapažených jamách, rýhách a šachtách. 2. Kruhové nebo obloukové bednění poloměru do 1 m se oceňuje individuálně.
P | 20 | 273351122 |  | Odstranění bednění základových desek | M2 | 2.154 | 0 | 0 |  |  | 0 | 0 | CS ÚRS 2018 01 | 0 | 2
PP
VV
1. Ceny jsou určeny pro bednění ve volném prostranství, ve volných nebo zapažených jamách, rýhách a šachtách. 2. Kruhové nebo obloukové bednění poloměru do 1 m se oceňuje individuálně.
P | 21 | 273362021 |  | Výztuž základových desek svařovanými sítěmi Kari | T | 0.229 | 1.0628 | 0.24337 |  |  | 0 | 0 | CS ÚRS 2018 01 | 0 | 2
PP
VV |  |  |  | KARI 8 mm, oko 100x100 mm, formát 3x2 m výtahová šachta - podklad2*(2.78*2.78)*7.9/1000=0,122 [A] výtahová šachta - deska1*(2.63*2.63)*7.9/1000=0,055 [B] Mezisoučet: A+B=0,177 [C] KARI 6 mm, oko 100x100 mm, formát 3x2 m revizní šacht - podklad2*(1.3*1.5)*4.45/1000=0,017 [D] revizní šacht - deska1*(1.0*1.2)*4.45/1000=0,005 [E] Mezisoučet: D+E=0,022 [F] Celkem: A+B+D+E=0,199 [G] G * 1.15Koeficient množství=0,229 [H]
1. Ceny platí pro desky rovné, snáběhy, hřibové nebo upnuté do žeber včetně výztuže těchto žeber.
P | 22 | 279113141 |  | Základová zeď tl 150 mm z tvárnic ztraceného bednění včetně výplně z betonu tř. C 20/25 | M2 | 6 | 0.36277 | 2.1766 |  |  | 0 | 0 | CS ÚRS 2018 01 | 0 | 2
PP
VV |  |  |  | revizní šacht1*(2*1.4+2*1.6)=6,000 [A] Celkem: A=6,000 [B]
1. Vcenách jsou započteny i náklady na dodání a uložení betonu. 2. Vcenách nejsou započteny náklady na dodání a uložení betonářské výztuže; tyto se oceňují cenami souboru cen 279 36- . . Výztuž základových zdí nosných. 3. Množství jednotek se určuje vm2 plochy zdiva.
P | 23 | 279321346 |  | Základová zeď ze ŽB tř. C 20/25 bez výztuže | M3 | 5.178 | 2.4533 | 12.7031 |  |  | 0 | 0 | CS ÚRS 2018 01 | 0 | 2
PP
VV |  |  |  | výtahová šachta - vnitřní0.24*1.18*(2*2.78+2*2.78)=3,149 [A] výtahová šachta - vnější0.15*1.12*(2*3.02+2*3.02)=2,029 [B] Mezisoučet: A+B=5,178 [C] Celkem: A+B=5,178 [D]
1. V ceně příplatku -5911 jsou započteny náklady na technologické opatření a na ztíženou betonáž pod hladinou pažící bentonitové suspenze a na průběžné odčerpávání suspenze s přepouštěním na určité místo do 20 m, popř. do vany nebo do kalové cisterny k odvozu. Odvoz se oceňuje cenami katalogu 800-2 Zvláštní zakládání objektů. 2. Hloubení s použitím bentonitové suspenze se oceňuje katalogem 800-1 Zemní práce. Bednění se neoceňuje. 3. Vcenách nejsou započteny náklady na: a) bednění; tyto se oceňují cenami souboru cen 279 35-11 Bednění základových zdí, b) dodání a uložení výztuže; tyto se oceňují cenami souboru cen 279 36- . . Výztuž základových zdí nosných.
P | 24 | 279351121 |  | Zřízení oboustranného bednění základových zdí | M2 | 26.243 | 0.00275 | 0.072168 |  |  | 0 | 0 | CS ÚRS 2018 01 | 0 | 2
PP
VV |  |  |  | výtahová šachta - podklad2*1.18*(2*2.78+2*2.78)=26,243 [A] Mezisoučet: A=26,243 [B] Celkem: A=26,243 [C]
1. Ceny jsou určeny pro bednění svislé nebo šikmé (odkloněné), půdorysně přímé nebo zalomené ve volném prostranství, ve volných nebo zapažených jamách a rýhách. 2. Kruhové nebo obloukové bednění poloměru do 1 m se oceňuje individuálně.
P | 25 | 279351122 |  | Odstranění oboustranného bednění základových zdí | M2 | 26.243 | 0 | 0 |  |  | 0 | 0 | CS ÚRS 2018 01 | 0 | 2
PP
VV
1. Ceny jsou určeny pro bednění svislé nebo šikmé (odkloněné), půdorysně přímé nebo zalomené ve volném prostranství, ve volných nebo zapažených jamách a rýhách. 2. Kruhové nebo obloukové bednění poloměru do 1 m se oceňuje individuálně.
P | 26 | 279351311 |  | Zřízení jednostranného bednění základových zdí | M2 | 13.53 | 0.00346 | 0.046814 |  |  | 0 | 0 | CS ÚRS 2018 01 | 0 | 2
PP
VV |  |  |  | výtahová šachta - vnější1.12*(2*3.02+2*3.02)=13,530 [A] Mezisoučet: A=13,530 [B] Celkem: A=13,530 [C]
1. Ceny jsou určeny pro bednění svislé nebo šikmé (odkloněné), půdorysně přímé nebo zalomené ve volném prostranství, ve volných nebo zapažených jamách a rýhách. 2. Kruhové nebo obloukové bednění poloměru do 1 m se oceňuje individuálně.
P | 27 | 279351312 |  | Odstranění jednostranného bednění základových zdí | M2 | 13.53 | 0 | 0 |  |  | 0 | 0 | CS ÚRS 2018 01 | 0 | 2
PP
VV
1. Ceny jsou určeny pro bednění svislé nebo šikmé (odkloněné), půdorysně přímé nebo zalomené ve volném prostranství, ve volných nebo zapažených jamách a rýhách. 2. Kruhové nebo obloukové bednění poloměru do 1 m se oceňuje individuálně.
P | 28 | 279361821 |  | Výztuž základových zdí nosných betonářskou ocelí 10 505 | T | 0.043 | 1.0587 | 0.045525 |  |  | 0 | 0 | CS ÚRS 2018 01 | 0 | 2
PP
VV |  |  |  | revizní šachta R 1017.01*0.617/1000=0,010 [A] výtahová šachta R 101.12*(2*3.02+2*3.02)/0.25*0.617/1000=0,033 [B] Celkem: A+B=0,043 [C]
P | 29 | 279362021 |  | Výztuž základových zdí nosných svařovanými sítěmi Kari | T | 0.238 | 1.0628 | 0.25294 |  |  | 0 | 0 | CS ÚRS 2018 01 | 0 | 2
PP
VV |  |  |  | KARI 8 mm, oko 100x100 mm, formát 3x2 m výtahová šachta - vnitřní2*1.18*(2*2.78+2*2.78)*7.9/1000=0,207 [A] Mezisoučet: A=0,207 [B] Celkem: A=0,207 [C] C * 1.15Koeficient množství=0,238 [D]
SD |  | 3 |  | Svislé a kompletní konstrukce |  |  |  |  | 0 | 0 | 0 | 0
P | 30 | 311231116 |  | Zdivo nosné z cihel dl 290 mm P7 až 15 na MC 10 | M3 | 4.8 | 1.7864 | 8.5745 |  |  | 0 | 0 | CS ÚRS 2018 01 | 0 | 2
PP
VV |  |  |  | revizní šacht1*(2*1.1+2*1.3)=4,800 [A] Celkem: A=4,800 [B]
1. Vcenách -1155 až -1159 nejsou započteny případné náklady na: a) úpravu líce; tyto se oceňují cenami souboru cen 310 90-11 Úprava líce při zdění režného zdiva. b) spárování; tyto se oceňují cenami souboru cen 62. 63-10.. Spárování vnějších ploch pohledového zdiva. 2. Cenami -2014 až -2035 Zdivo zcihel lícových se oceňuje prosté vyzdění včetně spárování zdící a spárovací maltou, kotvené lícové zdivo se oceňuje cenami souboru cen 313 23-4 . Zdivo lícové obkladové.
SD |  | 4 |  | Vodorovné konstrukce |  |  |  |  | 0 | 0 | 0 | 0
P | 31 | 411121232 |  | Montáž prefabrikovaných ŽB stropů ze stropních desek dl do 1800 mm | KUS | 1 | 0.00459 | 0.00459 |  |  | 0 | 0 | CS ÚRS 2018 01 | 0 | 2
PP
VV |  |  |  | PZD 120/30/61=1,000 [A]
1. Montáž stropních panelů šířky do 600 mm a délky do 3300 mm se oceňuje jako montáž stropní desky. 2. Montáž stropní desky šířky přes 600 mm se ocení jako montáž stropních panelů. 3. Šířkou se rozumí šířka skladebná. 4. Vcenách nejsou započteny náklady na dodávku hlavních materiálů, tato se ocení ve specifikaci..
P | 32 | 59341215 |  | deska stropní plná PZD 1190x290x65mm | KUS | 1 | 0.054 | 0.054 |  |  | 0 | 0 | CS ÚRS 2018 01 | 0 | 2
PP
VV
SD |  | 6 |  | Úpravy povrchů, podlahy a osazování výplní |  |  |  |  | 0 | 0 | 0 | 0
P | 33 | 631312131 |  | Doplnění dosavadních mazanin betonem prostým plochy do 4 m2 tloušťky přes 80 mm | M3 | 4.426 | 2.2563 | 9.9866 |  |  | 0 | 0 | CS ÚRS 2018 01 | 0 | 2
PP
VV |  |  |  | Doplnění mazanin š. 1000mm0.1*1*((1.83+1.835+1.835+2.56+3.095)+(9.59+2*2.825)+(1.595+1.505)+(6.03)+(2*2.975)+(1.915+2*3.995+1.78))=5,316 [A] š.1100mm0.1*1.1*(0.82+2.525+5.95+2.325+0.7)=1,355 [B] š.1250mm0.1*1.25*(0.31)=0,039 [C] Mezisoučet: A+B+C=6,710 [D] -0.38*1.83*0.1=-0,070 [E] -0.24*1.85*0.1=-0,044 [F] -0.4*1.835*0.1=-0,073 [G] -0.4*(3.095+0.67+2.56)*0.1=-0,253 [H] -0.31*0.67*0.1=-0,021 [I] -0.4*9.59*0.1=-0,384 [J] -2*(0.4*2.825)*0.1=-0,226 [K] -0.4*(1.595+0.4+1.105)*0.1=-0,124 [L] -0.4*6.03*0.1=-0,241 [M] blok za schodištěm-6.2699*0.1=-0,627 [N] -2*(0.4*2.975)*0.1=-0,238 [O] -0.4*1.915*0.1=-0,077 [P] -2*(0.4*3.995)*0.1=-0,320 [Q] -0.4*1.78*0.1=-0,071 [R] Mezisoučet: E+F+G+H+I+J+K+L+M+N+O+P+Q+R=-2,769 [S] plocha pro výtahovou šachtu0.1*(3.95*3.95-3.4*3.4)=0,404 [T] Plocha pro revizní šachtu0.1*(1.4*1.6-1.1*1.3)=0,081 [U] Mezisoučet: T+U=0,485 [V] Celkem: A+B+C+E+F+G+H+I+J+K+L+M+N+O+P+Q+R+T+U=4,426 [W]
SD |  | 711 |  | Izolace proti vodě, vlhkosti a plynům |  |  |  |  | 0 | 0 | 0 | 0
P | 51 | 11163152 |  | lak asfaltový izolační | T | 0.005 | 1 | 0.005 |  |  | 0 | 0 | CS ÚRS 2018 01 | 0 | 2
PP
VV
P | 53 | 11163152 | 1 | lak asfaltový izolační | T | 0.008 | 1 | 0.008 |  |  | 0 | 0 | CS ÚRS 2018 01 | 0 | 2
PP
VV
P | 55 | 62832001 |  | pás těžký asfaltovaný V 60 S 35 | M2 | 16.112 | 0.00388 | 0.062515 |  |  | 0 | 0 | CS ÚRS 2018 01 | 0 | 2
PP
VV
P | 57 | 62832001 | 1 | pás těžký asfaltovaný V 60 S 35 | M2 | 21.996 | 0.00388 | 0.085344 |  |  | 0 | 0 | CS ÚRS 2018 01 | 0 | 2
PP
VV
P | 50 | 711111002 |  | Provedení izolace proti zemní vlhkosti vodorovné za studena lakem asfaltovým | M2 | 14.01 | 0 | 0 |  |  | 0 | 0 | CS ÚRS 2018 01 | 0 | 2
PP
VV |  |  |  | výtahová šachta - deska(2.63*2.63)=6,917 [A] revizní šacht - deska(1.4*1.6)=2,240 [B] plocha pro výtahovou šachtu(3.95*3.95-3.4*3.4)=4,043 [C] Plocha pro revizní šachtu(1.4*1.6-1.1*1.3)=0,810 [D] Mezisoučet: A+B+C+D=14,010 [E] Celkem: A+B+C+D=14,010 [F]
1. Izolace plochy jednotlivě do 10 m2 se oceňují skladebně cenou příslušné izolace a cenou 711 19-9095 Příplatek za plochu do 10 m2.
P | 52 | 711112002 |  | Provedení izolace proti zemní vlhkosti svislé za studena lakem asfaltovým | M2 | 18.33 | 0 | 0 |  |  | 0 | 0 | CS ÚRS 2018 01 | 0 | 2
PP
VV |  |  |  | výtahová šachta - vnější1.12*(2*3.02+2*3.02)=13,530 [A] revizní šacht1*(2*1.1+2*1.3)=4,800 [B] Celkem: A+B=18,330 [C]
1. Izolace plochy jednotlivě do 10 m2 se oceňují skladebně cenou příslušné izolace a cenou 711 19-9095 Příplatek za plochu do 10 m2.
P | 54 | 711141559 |  | Provedení izolace proti zemní vlhkosti pásy přitavením vodorovné NAIP | M2 | 14.01 | 0.0004 | 0.005604 |  |  | 0 | 0 | CS ÚRS 2018 01 | 0 | 2
PP
VV |  |  |  | 14.01=14,010 [A]
1. Izolace plochy jednotlivě do 10 m2 se oceňují skladebně cenou příslušné izolace a cenou 711 19-9097 Příplatek za plochu do 10 m2.
P | 56 | 711142559 |  | Provedení izolace proti zemní vlhkosti pásy přitavením svislé NAIP | M2 | 18.33 | 0.0004 | 0.007332 |  |  | 0 | 0 | CS ÚRS 2018 01 | 0 | 2
PP
VV |  |  |  | 18.33=18,330 [A]
1. Izolace plochy jednotlivě do 10 m2 se oceňují skladebně cenou příslušné izolace a cenou 711 19-9097 Příplatek za plochu do 10 m2.
P | 58 | 998711101 |  | Přesun hmot tonážní pro izolace proti vodě, vlhkosti a plynům v objektech výšky do 6 m | T | 0.174 | 0 | 0 |  |  | 0 | 0 | CS ÚRS 2018 01 | 0 | 2
PP
VV
1. Ceny pro přesun hmot stanovený zhmotnosti přesunovaného materiálu se používají tehdy, pokud je možné určit hmotnost za celý stavební díl. Do této hmotnosti se započítává i hmotnost materiálů oceňovaných ve specifikaci. 2. Pokud nelze jednoznačně stanovit hmotnost přesunovaných materiálů, lze pro výpočet přesunu hmot použít orientačně procentní sazbu. Touto sazbou se vynásobí rozpočtové náklady za celý stavební díl včetně nákladů na materiál ve specifikacích. 3. Příplatek kcenám -1181 pro přesun prováděný bez použití mechanizace, tj. za ztížených podmínek, lze použít pouze pro hmotnost materiálu, která se tímto způsobem skutečně přemísťuje.
P | 59 | 998711181 |  | Příplatek k přesunu hmot tonážní 711 prováděný bez použití mechanizace | T | 0.174 | 0 | 0 |  |  | 0 | 0 | CS ÚRS 2018 01 | 0 | 2
PP
VV
1. Ceny pro přesun hmot stanovený zhmotnosti přesunovaného materiálu se používají tehdy, pokud je možné určit hmotnost za celý stavební díl. Do této hmotnosti se započítává i hmotnost materiálů oceňovaných ve specifikaci. 2. Pokud nelze jednoznačně stanovit hmotnost přesunovaných materiálů, lze pro výpočet přesunu hmot použít orientačně procentní sazbu. Touto sazbou se vynásobí rozpočtové náklady za celý stavební díl včetně nákladů na materiál ve specifikacích. 3. Příplatek kcenám -1181 pro přesun prováděný bez použití mechanizace, tj. za ztížených podmínek, lze použít pouze pro hmotnost materiálu, která se tímto způsobem skutečně přemísťuje.
P | 60 | 998711192 |  | Příplatek k přesunu hmot tonážní 711 za zvětšený přesun do 100 m | T | 0.174 | 0 | 0 |  |  | 0 | 0 | CS ÚRS 2018 01 | 0 | 2
PP
VV
1. Ceny pro přesun hmot stanovený zhmotnosti přesunovaného materiálu se používají tehdy, pokud je možné určit hmotnost za celý stavební díl. Do této hmotnosti se započítává i hmotnost materiálů oceňovaných ve specifikaci. 2. Pokud nelze jednoznačně stanovit hmotnost přesunovaných materiálů, lze pro výpočet přesunu hmot použít orientačně procentní sazbu. Touto sazbou se vynásobí rozpočtové náklady za celý stavební díl včetně nákladů na materiál ve specifikacích. 3. Příplatek kcenám -1181 pro přesun prováděný bez použití mechanizace, tj. za ztížených podmínek, lze použít pouze pro hmotnost materiálu, která se tímto způsobem skutečně přemísťuje.
SD |  | 9 |  | Ostatní konstrukce a práce, bourání |  |  |  |  | 0 | 0 | 0 | 0
P | 35 | 56230605-8 |  | šachtový poklop z PU + rám plynotěsný 800 x 800 mm | KUS | 1 | 0.046 | 0.046 |  |  | 0 | 0 | [bez vazby na CS] | 0 | 2
PP
VV
P | 34 | 953942425 |  | Osazování rámů litinových poklopů kouřových kanálů bez jejich dodání | KUS | 1 | 0.00936 | 0.00936 |  |  | 0 | 0 | CS ÚRS 2018 01 | 0 | 2
PP
VV
1. Vcenách nejsou započteny náklady na dodávku kovových předmětů; tyto se oceňují ve specifikaci. Ztratné se nestanoví. 2. Cenu -2841 lze použít pro osazení rámu pod pružinový (roštový) ocelový základ např. domovních praček, odstředivek, ždímaček, motorových zařízení, ventilátorů apod. 3. Cena -2851 je určena pro zednické osazení zábradlí ze samostatných dílů nevyžadující samostatnou montáž. 4. Ceny platí za každé zalití.
P | 36 | 953961213 |  | Kotvy chemickou patronou M 12 hl 110 mm do betonu, ŽB nebo kamene s vyvrtáním otvoru | KUS | 102 | 4e-05 | 0.00408 |  |  | 0 | 0 | CS ÚRS 2018 01 | 0 | 2
PP
VV |  |  |  | Napojení na stávající základy17*6=102,000 [A]
1. Vcenách 953 96-11 a 953 96-12 jsou započteny i náklady na: a) rozměření, vrtání a spotřebu vrtáků. Pro velikost M 8 až M 30 jsou započteny náklady na vrtání příklepovými vrtáky, pro velikost M 33 až M 39 diamantovými korunkami, b) vyfoukání otvoru, přípravu kotev k uložení do otvorů, vyplnění kotevních otvorů tmelem nebo chemickou patronou včetně dodávky materiálu. 2. Vcenách 953 96-51.. jsou započteny i náklady na dodání a zasunutí kotevního šroubu do otvoru vyplněného chemickým tmelem nebo patronou a dotažení matice.
P | 37 | 961044111 |  | Bourání základů z betonu prostého | M3 | 5.671 | 0 | 0 |  |  | 0 | 0 | CS ÚRS 2018 01 | 0 | 2
PP
VV |  |  |  | Bourání pro základové pasy - podkladní/základová deska š. 600mm0.1*0.6*((1.83+1.835+1.835+2.56+3.095)+(9.59+2*2.825)+(1.595+1.505)+(6.03)+(2*2.975)+(1.915+2*3.995+1.78))=3,190 [A] š. 700mm0.1*0.7*(0.82+2.525+5.95+2.325+0.7)=0,862 [B] š. 850mm0.1*0.85*(0.31)=0,026 [C] plocha pro výtahovou šachtu0.1*(3.7*3.7)=1,369 [D] Plocha pro revizní šachtu0.1*1.4*1.6=0,224 [E] Celkem: A+B+C+D+E=5,671 [F]
P | 38 | 965043341 |  | Bourání podkladů pod dlažby betonových s potěrem nebo teracem tl do 100 mm pl přes 4 m2 | M3 | 8.494 | 0 | 0 |  |  | 0 | 0 | CS ÚRS 2018 01 | 0 | 2
PP
VV |  |  |  | Bourání pro základové pasy - podlaha š. 1000mm0.1*1*((1.83+1.835+1.835+2.56+3.095)+(9.59+2*2.825)+(1.595+1.505)+(6.03)+(2*2.975)+(1.915+2*3.995+1.78))=5,316 [A] š.1100mm0.1*1.1*(0.82+2.525+5.95+2.325+0.7)=1,355 [B] š.1250mm0.1*1.25*(0.31)=0,039 [C] plocha pro výtahovou šachtu0.1*(3.95*3.95)=1,560 [D] Plocha pro revizní šachtu0.1*1.4*1.6=0,224 [E] Celkem: A+B+C+D+E=8,494 [F]
P | 39 | 977311112 |  | Řezání stávajících betonových mazanin nevyztužených hl do 100 mm | M | 152.18 | 0 | 0 |  |  | 0 | 0 | CS ÚRS 2018 01 | 0 | 2
PP
VV |  |  |  | Bourání pro základové pasy - podlaha š. 1000mm2*((1.83+1.835+1.835+2.56+3.095)+(9.59+2*2.825)+(1.595+1.505)+(6.03)+(2*2.975)+(1.915+2*3.995+1.78))=106,320 [A] š.1100mm2*(0.82+2.525+5.95+2.325+0.7)=24,640 [B] š.1250mm2*(0.31)=0,620 [C] plocha pro výtahovou šachtu2*3.65+2*3.65=14,600 [D] plocha pro revizní šachtu2*1.4+2*1.6=6,000 [E] Celkem: A+B+C+D+E=152,180 [F]
P | 40 | 977312112 |  | Řezání stávajících betonových mazanin vyztužených hl do 100 mm | M | 153.38 | 0 | 0 |  |  | 0 | 0 | CS ÚRS 2018 01 | 0 | 2
PP
VV |  |  |  | Bourání pro základové pasy - podlaha š. 1000mm2*((1.83+1.835+1.835+2.56+3.095)+(9.59+2*2.825)+(1.595+1.505)+(6.03)+(2*2.975)+(1.915+2*3.995+1.78))=106,320 [A] š.1100mm2*(0.82+2.525+5.95+2.325+0.7)=24,640 [B] š.1250mm2*(0.31)=0,620 [C] plocha pro výtahovou šachtu(2*3.95+2*3.95)=15,800 [D] plocha pro revizní šachtu2*1.4+2*1.6=6,000 [E] Celkem: A+B+C+D+E=153,380 [F]
SD |  | 997 |  | Přesun sutě |  |  |  |  | 0 | 0 | 0 | 0
P | 41 | 997013151 |  | Vnitrostaveništní doprava suti a vybouraných hmot pro budovy v do 6 m s omezením mechanizace | T | 37.401 | 0 | 0 |  |  | 0 | 0 | CS ÚRS 2018 01 | 0 | 2
PP
VV
1. Vcenách -3111 až -3217 jsou započteny i náklady na: a) vodorovnou dopravu na uvedenou vzdálenost, b) svislou dopravu prouvedenou výšku budovy, c) naložení na vodorovný dopravní prostředek pro odvoz na skládku nebo meziskládku, d) náklady na rozhrnutí a urovnání suti na dopravním prostředku. 2. Jestliže se pro svislý přesun použije shoz nebo zařízení investora (např. výtah vbudově), užijí se pro ocenění vodorovné dopravy suti ceny -3111, 3151 a -3211 pro budovy a haly výšky do 6 m. 3. Montáž, demontáž a pronájem shozu se ocení cenami souboru cen 997 01-33 Shoz suti. 4. Ceny -3151 až -3162 lze použít vpřípadě, kdy dochází ke ztížení dopravy suti např. tím, že není možné instalovat jeřáb.
P | 42 | 997013219 |  | Příplatek k vnitrostaveništní dopravě suti a vybouraných hmot za zvětšenou dopravu suti ZKD 10 m | T | 187.005 | 0 | 0 |  |  | 0 | 0 | CS ÚRS 2018 01 | 0 | 2
PP
VV
1. Vcenách -3111 až -3217 jsou započteny i náklady na: a) vodorovnou dopravu na uvedenou vzdálenost, b) svislou dopravu prouvedenou výšku budovy, c) naložení na vodorovný dopravní prostředek pro odvoz na skládku nebo meziskládku, d) náklady na rozhrnutí a urovnání suti na dopravním prostředku. 2. Jestliže se pro svislý přesun použije shoz nebo zařízení investora (např. výtah vbudově), užijí se pro ocenění vodorovné dopravy suti ceny -3111, 3151 a -3211 pro budovy a haly výšky do 6 m. 3. Montáž, demontáž a pronájem shozu se ocení cenami souboru cen 997 01-33 Shoz suti. 4. Ceny -3151 až -3162 lze použít vpřípadě, kdy dochází ke ztížení dopravy suti např. tím, že není možné instalovat jeřáb.
P | 43 | 997013501 |  | Odvoz suti a vybouraných hmot na skládku nebo meziskládku do 1 km se složením | T | 37.401 | 0 | 0 |  |  | 0 | 0 | CS ÚRS 2018 01 | 0 | 2
PP
VV
1. Délka odvozu suti je vzdálenost od místa naložení suti na dopravní prostředek až po místo složení na určené skládce nebo meziskládce. 2. V ceně -3501 jsou započteny i náklady na složení suti na skládku nebo meziskládku. 3. Ceny jsou určeny pro odvoz suti na skládku nebo meziskládku jakýmkoliv způsobem silniční dopravy (i prostřednictvím kontejnerů). 4. Odvoz suti z meziskládky se oceňuje cenou 997 01-3511.
P | 44 | 997013509 |  | Příplatek k odvozu suti a vybouraných hmot na skládku ZKD 1 km přes 1 km | T | 149.604 | 0 | 0 |  |  | 0 | 0 | CS ÚRS 2018 01 | 0 | 2
PP
VV
1. Délka odvozu suti je vzdálenost od místa naložení suti na dopravní prostředek až po místo složení na určené skládce nebo meziskládce. 2. V ceně -3501 jsou započteny i náklady na složení suti na skládku nebo meziskládku. 3. Ceny jsou určeny pro odvoz suti na skládku nebo meziskládku jakýmkoliv způsobem silniční dopravy (i prostřednictvím kontejnerů). 4. Odvoz suti z meziskládky se oceňuje cenou 997 01-3511.
P | 45 | 997013801 |  | Poplatek za uložení na skládce (skládkovné) stavebního odpadu betonového kód odpadu 170 101 | T | 11.635 | 0 | 0 |  |  | 0 | 0 | CS ÚRS 2018 01 | 0 | 2
PP |  |  |  | Poplatek za uložení stavebního odpadu na skládce (skládkovné) z prostého betonu zatříděného do Katalogu odpadů pod kódem 170 101 Poznámka: Skutečné množství odpoadu bude fakturováno dle doložených podkladů o likvidaci. odsouhlasených TDI
VV
1. Ceny uvedenévsouboru cen je doporučeno upravit podle aktuálních cen místně příslušné skládky odpadů. 2. Uložení odpadů neuvedených vsouboru cen se oceňuje individuálně. 3. Vcenách je započítán poplatek za ukládaní odpadu dle zákona 185/2001 Sb. 4. Případné drcení stavebního odpadu lze ocenit souborem cen 997 00-60 Drcení stavebního odpadu zkatalogu 800-6 Demolice objektů.
P | 46 | 997013802 |  | Poplatek za uložení na skládce (skládkovné) stavebního odpadu železobetonového kód odpadu 170 101 | T | 11.635 | 0 | 0 |  |  | 0 | 0 | CS ÚRS 2018 01 | 0 | 2
PP |  |  |  | Poplatek za uložení stavebního odpadu na skládce (skládkovné) z armovaného betonu zatříděného do Katalogu odpadů pod kódem 170 101 Poznámka: Skutečné množství odpoadu bude fakturováno dle doložených podkladů o likvidaci. odsouhlasených TDI
VV
1. Ceny uvedenévsouboru cen je doporučeno upravit podle aktuálních cen místně příslušné skládky odpadů. 2. Uložení odpadů neuvedených vsouboru cen se oceňuje individuálně. 3. Vcenách je započítán poplatek za ukládaní odpadu dle zákona 185/2001 Sb. 4. Případné drcení stavebního odpadu lze ocenit souborem cen 997 00-60 Drcení stavebního odpadu zkatalogu 800-6 Demolice objektů.
P | 47 | 997013831 |  | Poplatek za uložení na skládce (skládkovné) stavebního odpadu směsného kód odpadu 170 904 | T | 5.818 | 0 | 0 |  |  | 0 | 0 | CS ÚRS 2018 01 | 0 | 2
PP |  |  |  | Poplatek za uložení stavebního odpadu na skládce (skládkovné) směsného stavebního a demoličního zatříděného do Katalogu odpadů pod kódem 170 904 Poznámka: Skutečné množství odpoadu bude fakturováno dle doložených podkladů o likvidaci. odsouhlasených TDI
VV
1. Ceny uvedenévsouboru cen je doporučeno upravit podle aktuálních cen místně příslušné skládky odpadů. 2. Uložení odpadů neuvedených vsouboru cen se oceňuje individuálně. 3. Vcenách je započítán poplatek za ukládaní odpadu dle zákona 185/2001 Sb. 4. Případné drcení stavebního odpadu lze ocenit souborem cen 997 00-60 Drcení stavebního odpadu zkatalogu 800-6 Demolice objektů.
SD |  | 998 |  | Přesun hmot |  |  |  |  | 0 | 0 | 0 | 0
P | 48 | 998017001 |  | Přesun hmot s omezením mechanizace pro budovy v do 6 m | T | 83.942 | 0 | 0 |  |  | 0 | 0 | CS ÚRS 2018 01 | 0 | 2
PP
VV
1. Ceny -7001 až -7006 lze použít vpřípadě, kdy dochází ke ztížení přesunu např. tím, že není možné instalovat jeřáb. 2. Kcenám -7001 až -7006 lze použít příplatky za zvětšený přesun -1014 až -1019, -2034 až -2039 nebo -2114 až 2119. 3. Jestliže pro svislý přesun používá zařízení investora (např. výtah vbudově), užijí se pro ocenění přesunu hmot ceny stanovené pro nejmenší výšku, tj. 6 m.
P | 49 | 998018011 |  | Příplatek k ručnímu přesunu hmot pro budovy zděné za zvětšený přesun ZKD 100 m | T | 83.942 | 0 | 0 |  |  | 0 | 0 | CS ÚRS 2018 01 | 0 | 2
PP
VV
1. Ceny -7001 až -7006 lze použít vpřípadě, kdy dochází ke ztížení přesunu např. tím, že není možné instalovat jeřáb. 2. Kcenám -7001 až -7006 lze použít příplatky za zvětšený přesun -1014 až -1019, -2034 až -2039 nebo -2114 až 2119. 3. Jestliže pro svislý přesun používá zařízení investora (např. výtah vbudově), užijí se pro ocenění přesunu hmot ceny stanovené pro nejmenší výšku, tj. 6 m.
SD |  | HZS |  | Hodinové zúčtovací sazby |  |  |  |  | 0 | 0 | 0 | 0
P | 61 | HZS1212 |  | Hodinová zúčtovací sazba kopáč | HOD | 16 | 0 | 0 |  |  | 0 | 0 | CS ÚRS 2018 01 | 0 | 2
PP |  |  |  | Hodinové zúčtovací sazby profesí HSV zemní a pomocné práce kopáč Poznámka: Nepředpokládané práce - Bude účtováno dle skutečně provedených prací zapsaných v SD a odsouhlasenývch TDI
VV
P | 62 | HZS1292 |  | Hodinová zúčtovací sazba stavební dělník | HOD | 16 | 0 | 0 |  |  | 0 | 0 | CS ÚRS 2018 01 | 0 | 2
PP |  |  |  | Hodinové zúčtovací sazby profesí HSV zemní a pomocné práce stavební dělník Poznámka: Nepředpokládané práce - Bude účtováno dle skutečně provedených prací zapsaných v SD a odsouhlasenývch TDI
VV
P | 63 | HZS1321 |  | Hodinová zúčtovací sazba betonář/železář | HOD | 16 | 0 | 0 |  |  | 0 | 0 | CS ÚRS 2018 01 | 0 | 2
PP |  |  |  | Hodinové zúčtovací sazby profesí HSV provádění konstrukcí betonář/železář Poznámka: Nepředpokládané práce - Bude účtováno dle skutečně provedených prací zapsaných v SD a odsouhlasenývch TDI
VV
O1 |  | ASŘ 002 |  | Vnitřní dispozice |  |  |  |  | 0 | 0 | 0 | 0
SD |  | 3 |  | Svislé a kompletní konstrukce |  |  |  |  | 0 | 0 | 0 | 0
P | 19 | 13010414 |  | úhelník ocelový rovnostranný jakost 11 375 40x40x4mm | T | 0.046 | 1 | 0.046 |  |  | 0 | 0 | CS ÚRS 2018 01 | 0 | 2
PP
VV |  |  |  | 1.NP k8*(1.2)*2.42/1000=0,023 [A] Mezisoučet: A=0,023 [B] 2.NP k8*(1.2)*2.42/1000=0,023 [C] Mezisoučet: C=0,023 [D] Celkem: A+C=0,046 [E]
P | 18 | 13010710 |  | ocel profilová IPN 80 jakost 11 375 | T | 0.14 | 1 | 0.14 |  |  | 0 | 0 | CS ÚRS 2018 01 | 0 | 2
PP
VV |  |  |  | 1.NP g2*(2.4)*5.94/1000=0,029 [A] h2*(2.3)*5.94/1000=0,027 [B] i6*(2.35)*5.94/1000=0,084 [C] Mezisoučet: A+B+C=0,140 [D] Celkem: A+B+C=0,140 [E]
P | 20 | 13010714 |  | ocel profilová IPN 120 jakost 11 375 | T | 0.042 | 1 | 0.042 |  |  | 0 | 0 | CS ÚRS 2018 01 | 0 | 2
PP
VV |  |  |  | 1.NP j2*(1.9)*11.1/1000=0,042 [A] Mezisoučet: A=0,042 [B] Celkem: A=0,042 [C]
P | 23 | 13010718 |  | ocel profilová IPN 160 jakost 11 375 | T | 0.764 | 1 | 0.764 |  |  | 0 | 0 | CS ÚRS 2018 01 | 0 | 2
PP
VV |  |  |  | 1.NP a7*(1.3)*17.9/1000=0,163 [A] b9*(1.9)*17.9/1000=0,306 [B] c6*(2.4)*17.9/1000=0,258 [C] Mezisoučet: A+B+C=0,727 [D] stat - podpora kluzneho uložení I/1602.075*17.9/1000=0,037 [E] Mezisoučet: E=0,037 [F] Celkem: A+B+C+E=0,764 [G]
P | 17 | 13010812 |  | ocel profilová UPN 65 jakost 11 375 | T | 0.211 | 1 | 0.211 |  |  | 0 | 0 | CS ÚRS 2018 01 | 0 | 2
PP
VV |  |  |  | 1.NP d2*(1.25)*7.09/1000=0,018 [A] e8*(1.3)*7.09/1000=0,074 [B] f8*(1.4)*7.09/1000=0,079 [C] Mezisoučet: A+B+C=0,171 [D] 2.NP f4*(1.4)*7.09/1000=0,040 [E] Mezisoučet: E=0,040 [F] Celkem: A+B+C+E=0,211 [G]
P | 22 | 13010820 |  | ocel profilová UPN 140 jakost 11 375 | T | 0.059 | 1 | 0.059 |  |  | 0 | 0 | CS ÚRS 2018 01 | 0 | 2
PP
VV |  |  |  | U/1403.66*16/1000=0,059 [A]
P | 1 | 310231005 |  | Zazdívka otvorů ve zdivu nadzákladovém plochy do 4 m2 cihlami děrovanými do P10 tl 175 mm | M2 | 7.486 | 0.1623 | 1.215 |  |  | 0 | 0 | CS ÚRS 2018 01 | 0 | 2
PP
VV |  |  |  | 1.NP 1.10/1.110.8*2=1,600 [A] 1.01a/1.021.875*0.675=1,266 [B] 1.19/1.251.08*2.1=2,268 [C] 1.26/1.191.12*2.1=2,352 [D] Mezisoučet: A+B+C+D=7,486 [E] Celkem: A+B+C+D=7,486 [F]
P | 2 | 310231025 |  | Zazdívka otvorů ve zdivu nadzákladovém plochy do 4 m2 cihlami děrovanými tl 200 mm | M2 | 6.912 | 0.18126 | 1.2529 |  |  | 0 | 0 | CS ÚRS 2018 01 | 0 | 2
PP
VV |  |  |  | 1.NP 1.01a/1.100.8*2=1,600 [A] Mezisoučet: A=1,600 [B] 2.NP 2.03/2.041.8*2=3,600 [C] 2.01/2.080.815*2.1=1,712 [D] Mezisoučet: C+D=5,312 [E] Celkem: A+C+D=6,912 [F]
P | 3 | 310231065 |  | Zazdívka otvorů ve zdivu nadzákladovém plochy do 4 m2 cihlami děrovanými přes P10 do P15 tl 375 mm | M2 | 19.566 | 0.2857 | 5.59 |  |  | 0 | 0 | [bez vazby na CS] | 0 | 2
PP
VV |  |  |  | 1.NP 1.46*0.86=1,256 [A] 1.46*0.88=1,285 [B] 1.45*0.88=1,276 [C] 1.465*0.9=1,319 [D] 1.45*0.87=1,262 [E] Mezisoučet: A+B+C+D+E=6,398 [F] 2.NP 1.78*1.18=2,100 [G] 1.78*1.16=2,065 [H] 1.99*2.72=5,413 [I] 1.32*2.72=3,590 [J] Mezisoučet: G+H+I+J=13,168 [K] Celkem: A+B+C+D+E+G+H+I+J=19,566 [L]
P | 4 | 310236251 |  | Zazdívka otvorů pl do 0,09 m2 ve zdivu nadzákladovém cihlami pálenými tl do 450 mm | KUS | 4 | 0.07367 | 0.29468 |  |  | 0 | 0 | CS ÚRS 2018 01 | 0 | 2
PP
VV |  |  |  | 1.NP otvory - VZT4=4,000 [A] Mezisoučet: A=4,000 [B] Celkem: A=4,000 [C]
P | 5 | 310238211 |  | Zazdívka otvorů pl do 1 m2 ve zdivu nadzákladovém cihlami pálenými na MVC | M3 | 2.626 | 1.8775 | 4.9303 |  |  | 0 | 0 | CS ÚRS 2018 01 | 0 | 2
PP
VV |  |  |  | 1.NP 0.48*(0.96*1.87)=0,862 [A] dozdívky F030.35*(2*0.3*1.53)=0,321 [B] Parapety 5*(0.5*0.2*1.48)=0,740 [C] 2*(0.375*0.3*1.48)=0,333 [D] 1*(0.375*0.25*1.18)=0,111 [E] 2*(0.35*0.25*1.48)=0,259 [F] Mezisoučet: A+B+C+D+E+F=2,626 [G] Celkem: A+B+C+D+E+F=2,626 [H]
P | 6 | 311234231 |  | Zdivo jednovrstvé z cihel děrovaných do P10 na maltu M10 tl 240 mm | M2 | 65.937 | 0.20453 | 13.4861 |  |  | 0 | 0 | CS ÚRS 2018 01 | 0 | 2
PP
VV |  |  |  | výtahová šachta8*(2*2.3+2*2.15)-(2*1.18*2.23)=65,937 [A]
1. Množství jednotek se určuje v m2 plochy konstrukce. 2. Do plochy zdiva se započítává plocha vyzdívky nosných ocelových koster svislých i šikmých. Tato plocha se započítává plně bez odpočtu plochy ocelových koster nosníků. 3. Od plochy zdiva se odečítá: a) plocha otvorů jednotlivě větší než 0,25 m2, b) plocha otvorů okenních, dveřních a jiných (vnějších i vnitřních) stanovená zrozměrů kótovaných ve výkresech. Při zalomeném ostění oken a balkónových dveří se šířka zmenšuje o 100 mm. c) plocha překladů, obetonovaných hlav ocelových nosníků, věnců a jiných konstrukcí betonových a železobetonových. 4. Vcenách jsou započteny i náklady na doplňkové cihly. 5. Vcenách nejsou započteny náklady na: a) výplň kapes obvodového zdiva (např kolem oken); tyto se ocení příslušnými cenami SC 311 23-891. Výplň kapes zdiva z děrovaných cihel polystyrénem. b) zásyp dutin první vrstvy zdiva; tyto se ocení příslušnými cenami SC 311 23-892..Zásyp dutin zdiva z děrovaných cihel.
P | 7 | 311235131 |  | Zdivo jednovrstvé z cihel broušenýchdo P10 na tenkovrstvou maltu tl 240 mm | M2 | 144.926 | 0.16698 | 24.1997 |  |  | 0 | 0 | CS ÚRS 2018 01 | 0 | 2
PP
VV |  |  |  | 1.NP 1.00a3.8*1.83=6,954 [A] 1.003.8*2.65=10,070 [B] 1.24/1.273.6*(3.11)=11,196 [C] Prostor světlíku 1.NP+2.NP9.16*(2*3.3)=60,456 [D] Prostor světlíku 2.NP4.5*(5.9+2*3.3)=56,250 [E] Mezisoučet: A+B+C+D+E=144,926 [F] Celkem: A+B+C+D+E=144,926 [G]
1. Množství jednotek se určuje v m2 plochy konstrukce. 2. Do plochy zdiva se započítává plocha vyzdívky nosných ocelových koster svislých i šikmých. Tato plocha se započítává plně bez odpočtu plochy ocelových koster nosníků. 3. Od plochy zdiva se odečítá: a) plocha otvorů jednotlivě větší než 0,25 m2, b) plocha otvorů okenních, dveřních a jiných (vnějších i vnitřních) stanovená zrozměrů kótovaných ve výkresech. Při zalomeném ostění oken a balkónových dveří se šířka zmenšuje o 100 mm. c) plocha překladů, obetonovaných hlav ocelových nosníků, věnců a jiných konstrukcí betonových a železobetonových. 4. Vcenách jsou započteny i náklady na doplňkové cihly. 5. Vcenách nejsou započteny náklady na: a) výplň kapes obvodového zdiva (např kolem oken); tyto se ocení příslušnými cenami SC 311 23-891. Výplň kapes zdiva z děrovaných cihel polystyrénem. b) zásyp dutin první vrstvy zdiva; tyto se ocení příslušnými cenami SC 311 23-892..Zásyp dutin zdiva z děrovaných cihel.
P | 8 | 311235151 |  | Zdivo jednovrstvé z cihel broušených do P10 na tenkovrstvou maltu tl 300 mm | M2 | 50.644 | 0.25933 | 13.1335 |  |  | 0 | 0 | CS ÚRS 2018 01 | 0 | 2
PP
VV |  |  |  | 1.NP Prostor světlíku 1.NP+2.NP9.16*(5.9)-(0.8*2+0.9*2)=50,644 [A] Mezisoučet: A=50,644 [B] Celkem: A=50,644 [C]
1. Množství jednotek se určuje v m2 plochy konstrukce. 2. Do plochy zdiva se započítává plocha vyzdívky nosných ocelových koster svislých i šikmých. Tato plocha se započítává plně bez odpočtu plochy ocelových koster nosníků. 3. Od plochy zdiva se odečítá: a) plocha otvorů jednotlivě větší než 0,25 m2, b) plocha otvorů okenních, dveřních a jiných (vnějších i vnitřních) stanovená zrozměrů kótovaných ve výkresech. Při zalomeném ostění oken a balkónových dveří se šířka zmenšuje o 100 mm. c) plocha překladů, obetonovaných hlav ocelových nosníků, věnců a jiných konstrukcí betonových a železobetonových. 4. Vcenách jsou započteny i náklady na doplňkové cihly. 5. Vcenách nejsou započteny náklady na: a) výplň kapes obvodového zdiva (např kolem oken); tyto se ocení příslušnými cenami SC 311 23-891. Výplň kapes zdiva z děrovaných cihel polystyrénem. b) zásyp dutin první vrstvy zdiva; tyto se ocení příslušnými cenami SC 311 23-892..Zásyp dutin zdiva z děrovaných cihel.
P | 9 | 311235211 |  | Zdivo jednovrstvé z cihel broušených do P10 na tenkovrstvou maltu tl 440 mm | M2 | 2.88 | 0.27767 | 0.79969 |  |  | 0 | 0 | CS ÚRS 2018 01 | 0 | 2
PP
VV |  |  |  | 1.NP 1.06/1.08c3.6*0.8=2,880 [A] Mezisoučet: A=2,880 [B] Celkem: A=2,880 [C]
1. Množství jednotek se určuje v m2 plochy konstrukce. 2. Do plochy zdiva se započítává plocha vyzdívky nosných ocelových koster svislých i šikmých. Tato plocha se započítává plně bez odpočtu plochy ocelových koster nosníků. 3. Od plochy zdiva se odečítá: a) plocha otvorů jednotlivě větší než 0,25 m2, b) plocha otvorů okenních, dveřních a jiných (vnějších i vnitřních) stanovená zrozměrů kótovaných ve výkresech. Při zalomeném ostění oken a balkónových dveří se šířka zmenšuje o 100 mm. c) plocha překladů, obetonovaných hlav ocelových nosníků, věnců a jiných konstrukcí betonových a železobetonových. 4. Vcenách jsou započteny i náklady na doplňkové cihly. 5. Vcenách nejsou započteny náklady na: a) výplň kapes obvodového zdiva (např kolem oken); tyto se ocení příslušnými cenami SC 311 23-891. Výplň kapes zdiva z děrovaných cihel polystyrénem. b) zásyp dutin první vrstvy zdiva; tyto se ocení příslušnými cenami SC 311 23-892..Zásyp dutin zdiva z děrovaných cihel.
P | 10 | 311235401 |  | Zdivo jednovrstvé z cihel broušených do P10 na zdicí pěnu tl 175 mm | M2 | 12.96 | 0.1224 | 1.5863 |  |  | 0 | 0 | CS ÚRS 2018 01 | 0 | 2
PP
VV |  |  |  | 1.NP 1.06/1.08b3.6*1.85=6,660 [A] 1.13+1.14/1.193.6*(0.4+1.9+1.185+1.9+0.215)-(2*1.8*2)=12,960 [B]
1. Množství jednotek se určuje v m2 plochy konstrukce. 2. Do plochy zdiva se započítává plocha vyzdívky nosných ocelových koster svislých i šikmých. Tato plocha se započítává plně bez odpočtu plochy ocelových koster nosníků. 3. Od plochy zdiva se odečítá: a) plocha otvorů jednotlivě větší než 0,25 m2, b) plocha otvorů okenních, dveřních a jiných (vnějších i vnitřních) stanovená zrozměrů kótovaných ve výkresech. Při zalomeném ostění oken a balkónových dveří se šířka zmenšuje o 100 mm. c) plocha překladů, obetonovaných hlav ocelových nosníků, věnců a jiných konstrukcí betonových a železobetonových. 4. Vcenách jsou započteny i náklady na doplňkové cihly. 5. Vcenách nejsou započteny náklady na: a) výplň kapes obvodového zdiva (např kolem oken); tyto se ocení příslušnými cenami SC 311 23-891. Výplň kapes zdiva z děrovaných cihel polystyrénem. b) zásyp dutin první vrstvy zdiva; tyto se ocení příslušnými cenami SC 311 23-892..Zásyp dutin zdiva z děrovaných cihel.
P | 11 | 317168012 |  | Překlad keramický plochý š 115 mm dl 1250 mm | KUS | 3 | 0.02278 | 0.06834 |  |  | 0 | 0 | CS ÚRS 2018 01 | 0 | 2
PP
VV |  |  |  | B3=3,000 [A]
1. Vcenách -80.. až – 82.. (překlady ploché, vysoké a roletové) jsou započteny i náklady na: a) očištění podkladu pod překladem a jeho navlhčení vodou, rozprostření malty pod ložnou plochu, osazení překladu do vodorovné polohy a začištění vytlačené malty, b) dodání příslušného překladu předepsané délky, c) dočasné montážní podepření plochých překladů tak, aby vzdálenost mezi podporou a okrajem otvoru nebo mezi podporami byla maximálně 1 m. 2. Vcenách -83.. (překlady složené roletové) jsou započteny i náklady na: a) očištění podkladů pod překladem a jeho navlhčení vodou, rozprostření malty pod ložnou plochu, osazení překladu do vodorovné polohy a začištění vytlačené malty, b) dodání vnitřního keramobetonového překladu a vnějšího tepelněizolačního dílu příslušné délky, včetně izolace z pěnového polystyrénu (u zdiva tl. 400 mm), případně vysokého překladu (u zdiva tl. 440 mm), c) betonáž mezery mezi překladem a tepelněizolačním dílem zbetonu třídy C 16/20; tato betonáž se provádí u překladů dlouhých 2000 mm a více zároveň sbetonáží stropní konstrukce a ztužujícího věnce, d) dočasné montážní podepření zespodu vcelé světlé délce překladu sdvěma podporami ve třetinách šířky otvoru a dvěma podporami po krajích otvoru - platí pouze pro překlady delší než 2000 mm, včetně. 3. Vcenách -84.. (překlady vysoké spřažené) jsou započteny i náklady na: a) očištění podkladů pod překladem a jeho navlhčení vodou, rozprostření malty pod ložnou plochu, osazení překladu do vodorovné polohy a začištění vytlačené malty, b) dodání keramických překladů příslušné délky, c) uložení a dodávku výztuže d) betonáž mezi překlady z betonu třídy C 20/25 e) oboustranné bednění překladu při betonáži f) dočasné montážní podepření zespodu vcelé světlé délce překladu 4. Vcenách -82.. a -83.. (překlady roletové) nejsou započteny náklady na: a) vysoký překlad a svislou izolaci vúrovni stropního věnce u složených roletových překladů; tyto se ocení samostatně, b) dodávku a montáž rolet, případně žaluzií; tyto se ocení samostatně. 5. Vcenách -84.. (překlady vysoké spřažené) nejsou započteny náklady na: a) betonáž a bednění vúrovni stropního věnce; tyto se ocení samostatně, 6. Množství jednotek se určuje vkusech překladu podle jeho celkové délky. Minimální délka uložení je stanovena: a) u plochých překladů na 120 mm na každé straně, b) u vysokých a roletových překladů délky do 1750 mm na 125mm, délky 2000 a 2250 mm na 200 mm a u délky 2500 mm a větší na 250 mm na každé straně překladu. c) u vysokých spřažených překladů 250 mm na každé straně překladu.
P | 12 | 317168016 |  | Překlad keramický plochý š 115 mm dl 2250 mm | KUS | 3 | 0.04055 | 0.12165 |  |  | 0 | 0 | CS ÚRS 2018 01 | 0 | 2
PP
VV |  |  |  | C1+2=3,000 [A]
1. Vcenách -80.. až – 82.. (překlady ploché, vysoké a roletové) jsou započteny i náklady na: a) očištění podkladu pod překladem a jeho navlhčení vodou, rozprostření malty pod ložnou plochu, osazení překladu do vodorovné polohy a začištění vytlačené malty, b) dodání příslušného překladu předepsané délky, c) dočasné montážní podepření plochých překladů tak, aby vzdálenost mezi podporou a okrajem otvoru nebo mezi podporami byla maximálně 1 m. 2. Vcenách -83.. (překlady složené roletové) jsou započteny i náklady na: a) očištění podkladů pod překladem a jeho navlhčení vodou, rozprostření malty pod ložnou plochu, osazení překladu do vodorovné polohy a začištění vytlačené malty, b) dodání vnitřního keramobetonového překladu a vnějšího tepelněizolačního dílu příslušné délky, včetně izolace z pěnového polystyrénu (u zdiva tl. 400 mm), případně vysokého překladu (u zdiva tl. 440 mm), c) betonáž mezery mezi překladem a tepelněizolačním dílem zbetonu třídy C 16/20; tato betonáž se provádí u překladů dlouhých 2000 mm a více zároveň sbetonáží stropní konstrukce a ztužujícího věnce, d) dočasné montážní podepření zespodu vcelé světlé délce překladu sdvěma podporami ve třetinách šířky otvoru a dvěma podporami po krajích otvoru - platí pouze pro překlady delší než 2000 mm, včetně. 3. Vcenách -84.. (překlady vysoké spřažené) jsou započteny i náklady na: a) očištění podkladů pod překladem a jeho navlhčení vodou, rozprostření malty pod ložnou plochu, osazení překladu do vodorovné polohy a začištění vytlačené malty, b) dodání keramických překladů příslušné délky, c) uložení a dodávku výztuže d) betonáž mezi překlady z betonu třídy C 20/25 e) oboustranné bednění překladu při betonáži f) dočasné montážní podepření zespodu vcelé světlé délce překladu 4. Vcenách -82.. a -83.. (překlady roletové) nejsou započteny náklady na: a) vysoký překlad a svislou izolaci vúrovni stropního věnce u složených roletových překladů; tyto se ocení samostatně, b) dodávku a montáž rolet, případně žaluzií; tyto se ocení samostatně. 5. Vcenách -84.. (překlady vysoké spřažené) nejsou započteny náklady na: a) betonáž a bednění vúrovni stropního věnce; tyto se ocení samostatně, 6. Množství jednotek se určuje vkusech překladu podle jeho celkové délky. Minimální délka uložení je stanovena: a) u plochých překladů na 120 mm na každé straně, b) u vysokých a roletových překladů délky do 1750 mm na 125mm, délky 2000 a 2250 mm na 200 mm a u délky 2500 mm a větší na 250 mm na každé straně překladu. c) u vysokých spřažených překladů 250 mm na každé straně překladu.
P | 13 | 317168026 |  | Překlad keramický plochý š 145 mm dl 2250 mm | KUS | 1 | 0.04776 | 0.04776 |  |  | 0 | 0 | CS ÚRS 2018 01 | 0 | 2
PP
VV |  |  |  | A1=1,000 [A]
1. Vcenách -80.. až – 82.. (překlady ploché, vysoké a roletové) jsou započteny i náklady na: a) očištění podkladu pod překladem a jeho navlhčení vodou, rozprostření malty pod ložnou plochu, osazení překladu do vodorovné polohy a začištění vytlačené malty, b) dodání příslušného překladu předepsané délky, c) dočasné montážní podepření plochých překladů tak, aby vzdálenost mezi podporou a okrajem otvoru nebo mezi podporami byla maximálně 1 m. 2. Vcenách -83.. (překlady složené roletové) jsou započteny i náklady na: a) očištění podkladů pod překladem a jeho navlhčení vodou, rozprostření malty pod ložnou plochu, osazení překladu do vodorovné polohy a začištění vytlačené malty, b) dodání vnitřního keramobetonového překladu a vnějšího tepelněizolačního dílu příslušné délky, včetně izolace z pěnového polystyrénu (u zdiva tl. 400 mm), případně vysokého překladu (u zdiva tl. 440 mm), c) betonáž mezery mezi překladem a tepelněizolačním dílem zbetonu třídy C 16/20; tato betonáž se provádí u překladů dlouhých 2000 mm a více zároveň sbetonáží stropní konstrukce a ztužujícího věnce, d) dočasné montážní podepření zespodu vcelé světlé délce překladu sdvěma podporami ve třetinách šířky otvoru a dvěma podporami po krajích otvoru - platí pouze pro překlady delší než 2000 mm, včetně. 3. Vcenách -84.. (překlady vysoké spřažené) jsou započteny i náklady na: a) očištění podkladů pod překladem a jeho navlhčení vodou, rozprostření malty pod ložnou plochu, osazení překladu do vodorovné polohy a začištění vytlačené malty, b) dodání keramických překladů příslušné délky, c) uložení a dodávku výztuže d) betonáž mezi překlady z betonu třídy C 20/25 e) oboustranné bednění překladu při betonáži f) dočasné montážní podepření zespodu vcelé světlé délce překladu 4. Vcenách -82.. a -83.. (překlady roletové) nejsou započteny náklady na: a) vysoký překlad a svislou izolaci vúrovni stropního věnce u složených roletových překladů; tyto se ocení samostatně, b) dodávku a montáž rolet, případně žaluzií; tyto se ocení samostatně. 5. Vcenách -84.. (překlady vysoké spřažené) nejsou započteny náklady na: a) betonáž a bednění vúrovni stropního věnce; tyto se ocení samostatně, 6. Množství jednotek se určuje vkusech překladu podle jeho celkové délky. Minimální délka uložení je stanovena: a) u plochých překladů na 120 mm na každé straně, b) u vysokých a roletových překladů délky do 1750 mm na 125mm, délky 2000 a 2250 mm na 200 mm a u délky 2500 mm a větší na 250 mm na každé straně překladu. c) u vysokých spřažených překladů 250 mm na každé straně překladu.
P | 14 | 317168052 |  | Překlad keramický vysoký v 238 mm dl 1250 mm | KUS | 3 | 0.04555 | 0.13665 |  |  | 0 | 0 | CS ÚRS 2018 01 | 0 | 2
PP
VV |  |  |  | D3=3,000 [A]
1. Vcenách -80.. až – 82.. (překlady ploché, vysoké a roletové) jsou započteny i náklady na: a) očištění podkladu pod překladem a jeho navlhčení vodou, rozprostření malty pod ložnou plochu, osazení překladu do vodorovné polohy a začištění vytlačené malty, b) dodání příslušného překladu předepsané délky, c) dočasné montážní podepření plochých překladů tak, aby vzdálenost mezi podporou a okrajem otvoru nebo mezi podporami byla maximálně 1 m. 2. Vcenách -83.. (překlady složené roletové) jsou započteny i náklady na: a) očištění podkladů pod překladem a jeho navlhčení vodou, rozprostření malty pod ložnou plochu, osazení překladu do vodorovné polohy a začištění vytlačené malty, b) dodání vnitřního keramobetonového překladu a vnějšího tepelněizolačního dílu příslušné délky, včetně izolace z pěnového polystyrénu (u zdiva tl. 400 mm), případně vysokého překladu (u zdiva tl. 440 mm), c) betonáž mezery mezi překladem a tepelněizolačním dílem zbetonu třídy C 16/20; tato betonáž se provádí u překladů dlouhých 2000 mm a více zároveň sbetonáží stropní konstrukce a ztužujícího věnce, d) dočasné montážní podepření zespodu vcelé světlé délce překladu sdvěma podporami ve třetinách šířky otvoru a dvěma podporami po krajích otvoru - platí pouze pro překlady delší než 2000 mm, včetně. 3. Vcenách -84.. (překlady vysoké spřažené) jsou započteny i náklady na: a) očištění podkladů pod překladem a jeho navlhčení vodou, rozprostření malty pod ložnou plochu, osazení překladu do vodorovné polohy a začištění vytlačené malty, b) dodání keramických překladů příslušné délky, c) uložení a dodávku výztuže d) betonáž mezi překlady z betonu třídy C 20/25 e) oboustranné bednění překladu při betonáži f) dočasné montážní podepření zespodu vcelé světlé délce překladu 4. Vcenách -82.. a -83.. (překlady roletové) nejsou započteny náklady na: a) vysoký překlad a svislou izolaci vúrovni stropního věnce u složených roletových překladů; tyto se ocení samostatně, b) dodávku a montáž rolet, případně žaluzií; tyto se ocení samostatně. 5. Vcenách -84.. (překlady vysoké spřažené) nejsou započteny náklady na: a) betonáž a bednění vúrovni stropního věnce; tyto se ocení samostatně, 6. Množství jednotek se určuje vkusech překladu podle jeho celkové délky. Minimální délka uložení je stanovena: a) u plochých překladů na 120 mm na každé straně, b) u vysokých a roletových překladů délky do 1750 mm na 125mm, délky 2000 a 2250 mm na 200 mm a u délky 2500 mm a větší na 250 mm na každé straně překladu. c) u vysokých spřažených překladů 250 mm na každé straně překladu.
P | 15 | 317168053 |  | Překlad keramický vysoký v 238 mm dl 1500 mm | KUS | 9 | 0.05455 | 0.49095 |  |  | 0 | 0 | CS ÚRS 2018 01 | 0 | 2
PP
VV |  |  |  | E6+3=9,000 [A]
1. Vcenách -80.. až – 82.. (překlady ploché, vysoké a roletové) jsou započteny i náklady na: a) očištění podkladu pod překladem a jeho navlhčení vodou, rozprostření malty pod ložnou plochu, osazení překladu do vodorovné polohy a začištění vytlačené malty, b) dodání příslušného překladu předepsané délky, c) dočasné montážní podepření plochých překladů tak, aby vzdálenost mezi podporou a okrajem otvoru nebo mezi podporami byla maximálně 1 m. 2. Vcenách -83.. (překlady složené roletové) jsou započteny i náklady na: a) očištění podkladů pod překladem a jeho navlhčení vodou, rozprostření malty pod ložnou plochu, osazení překladu do vodorovné polohy a začištění vytlačené malty, b) dodání vnitřního keramobetonového překladu a vnějšího tepelněizolačního dílu příslušné délky, včetně izolace z pěnového polystyrénu (u zdiva tl. 400 mm), případně vysokého překladu (u zdiva tl. 440 mm), c) betonáž mezery mezi překladem a tepelněizolačním dílem zbetonu třídy C 16/20; tato betonáž se provádí u překladů dlouhých 2000 mm a více zároveň sbetonáží stropní konstrukce a ztužujícího věnce, d) dočasné montážní podepření zespodu vcelé světlé délce překladu sdvěma podporami ve třetinách šířky otvoru a dvěma podporami po krajích otvoru - platí pouze pro překlady delší než 2000 mm, včetně. 3. Vcenách -84.. (překlady vysoké spřažené) jsou započteny i náklady na: a) očištění podkladů pod překladem a jeho navlhčení vodou, rozprostření malty pod ložnou plochu, osazení překladu do vodorovné polohy a začištění vytlačené malty, b) dodání keramických překladů příslušné délky, c) uložení a dodávku výztuže d) betonáž mezi překlady z betonu třídy C 20/25 e) oboustranné bednění překladu při betonáži f) dočasné montážní podepření zespodu vcelé světlé délce překladu 4. Vcenách -82.. a -83.. (překlady roletové) nejsou započteny náklady na: a) vysoký překlad a svislou izolaci vúrovni stropního věnce u složených roletových překladů; tyto se ocení samostatně, b) dodávku a montáž rolet, případně žaluzií; tyto se ocení samostatně. 5. Vcenách -84.. (překlady vysoké spřažené) nejsou započteny náklady na: a) betonáž a bednění vúrovni stropního věnce; tyto se ocení samostatně, 6. Množství jednotek se určuje vkusech překladu podle jeho celkové délky. Minimální délka uložení je stanovena: a) u plochých překladů na 120 mm na každé straně, b) u vysokých a roletových překladů délky do 1750 mm na 125mm, délky 2000 a 2250 mm na 200 mm a u délky 2500 mm a větší na 250 mm na každé straně překladu. c) u vysokých spřažených překladů 250 mm na každé straně překladu.
P | 16 | 317941121 |  | Osazování ocelových válcovaných nosníků na zdivu I, IE, U, UE nebo L do č 12 | T | 0.439 | 0.01954 | 0.008578 |  |  | 0 | 0 | CS ÚRS 2018 01 | 0 | 2
PP
VV |  |  |  | 1.NP d2*(1.25)*7.09/1000=0,018 [A] e8*(1.3)*7.09/1000=0,074 [B] f8*(1.4)*7.09/1000=0,079 [C] g2*(2.4)*5.94/1000=0,029 [D] h2*(2.3)*5.94/1000=0,027 [E] i6*(2.35)*5.94/1000=0,084 [F] j2*(1.9)*11.1/1000=0,042 [G] k8*(1.2)*2.42/1000=0,023 [H] Mezisoučet: A+B+C+D+E+F+G+H=0,376 [I] 2.NP f4*(1.4)*7.09/1000=0,040 [J] k8*(1.2)*2.42/1000=0,023 [K] Mezisoučet: J+K=0,063 [L] Celkem: A+B+C+D+E+F+G+H+J+K=0,439 [M]
1. Ceny jsou určeny pro zednické osazování na cementovou maltu(min. MC 15). 2. Dodávka ocelových nosníků se oceňuje ve specifikaci. 3. Ztratné lze dohodnout ve směrné výši 8 % na krytí nákladů na řezání příslušných délek z hutních délek nosníků a na zbytkový odpad (prořez).
P | 21 | 317941123 |  | Osazování ocelových válcovaných nosníků na zdivu I, IE, U, UE nebo L do č 22 | T | 0.823 | 0.01709 | 0.014065 |  |  | 0 | 0 | CS ÚRS 2018 01 | 0 | 2
PP
VV |  |  |  | 1.NP a7*(1.3)*17.9/1000=0,163 [A] b9*(1.9)*17.9/1000=0,306 [B] c6*(2.4)*17.9/1000=0,258 [C] Mezisoučet: A+B+C=0,727 [D] stat - podpora kluzneho uložení I/1602.075*17.9/1000=0,037 [E] U/1403.66*16/1000=0,059 [F] Mezisoučet: E+F=0,096 [G] Celkem: A+B+C+E+F=0,823 [H]
1. Ceny jsou určeny pro zednické osazování na cementovou maltu(min. MC 15). 2. Dodávka ocelových nosníků se oceňuje ve specifikaci. 3. Ztratné lze dohodnout ve směrné výši 8 % na krytí nákladů na řezání příslušných délek z hutních délek nosníků a na zbytkový odpad (prořez).
P | 24 | 342244231 |  | Příčka z cihel broušených na zdicí PUR pěnu tloušťky 80 mm | M2 | 39.414 | 0.06843 | 2.6971 |  |  | 0 | 0 | CS ÚRS 2018 01 | 0 | 2
PP
VV |  |  |  | 1.NP 1.09a/1.09b3.6*2.05-(0.8*2)=5,780 [A] 1.01/1.08a+1.09a3.6*(2.05+0.115+2.08)-(2*0.8*2)=12,082 [B] 1.12a/1.12b3.6*3.075-(0.8*2)=9,470 [C] Mezisoučet: A+B+C=27,332 [D] 2.01/2.06a/2.07a3.6*(2.05+0.115+2.08)-(2*0.8*2)=12,082 [E] Mezisoučet: E=12,082 [F] Celkem: A+B+C+E=39,414 [G]
1. Množství jednotek se určuje v m2 plochy konstrukce.
P | 25 | 342244241 |  | Příčka z cihel broušených na zdicí PUR pěnu tloušťky 115 mm | M2 | 128.026 | 0.08731 | 11.1779 |  |  | 0 | 0 | CS ÚRS 2018 01 | 0 | 2
PP
VV |  |  |  | 1.NP 1.01a/1.193.6*2.17-(1.8*2)=4,212 [A] 1.03/1.043.6*2.73-(0.8*2)=8,228 [B] 1.03/1.053.6*3.145-(0.8*2)=9,722 [C] 1.04/1.053.6*(2*0.45+0.4)=4,680 [D] 1.02/1.063.6*2.17=7,812 [E] 1.8a/b/109b3.6*(3.07+2.08+2.085)-(0.8*2)=24,446 [F] 1.11/1.12b3.6*3.075=11,070 [G] 1.13/1.143.6*3.3=11,880 [H] 1.22/1.22a3.6*1.25-(0.8*2)=2,900 [I] 1.16/1.223.6*3.25=11,700 [J] Mezisoučet: A+B+C+D+E+F+G+H+I+J=96,650 [K] 2.NP 2.6a/b/2.073.6*(3.07+2.08+2.085)-(0.8*2)=24,446 [L] 2.08/2.93.6*3.1-(1.8*2.35)=6,930 [M] Mezisoučet: L+M=31,376 [N] Celkem: A+B+C+D+E+F+G+H+I+J+L+M=128,026 [O]
1. Množství jednotek se určuje v m2 plochy konstrukce.
P | 26 | 342244251 |  | Příčka z cihel broušených na zdicí PUR pěnu tloušťky 140 mm | M2 | 40.608 | 0.10445 | 4.2415 |  |  | 0 | 0 | CS ÚRS 2018 01 | 0 | 2
PP
VV |  |  |  | 1.NP 1.24/1.25/1.26/1.273.6*(4.99+0.14+1.35+2.955+2.845)-(1.8*2)=40,608 [A] Mezisoučet: A=40,608 [B] Celkem: A=40,608 [C]
1. Množství jednotek se určuje v m2 plochy konstrukce.
P | 27 | 349231811 |  | Přizdívka ostění s ozubem z cihel tl do 150 mm | M2 | 1.5 | 0.26723 | 0.40085 |  |  | 0 | 0 | CS ÚRS 2018 01 | 0 | 2
PP
VV |  |  |  | 1.NP Dozdívky a přizdívky pro nové zárubně - celkem1.5=1,500 [A]
1. Ceny jsou určeny pro přizdívku ostění zavazovaného do přilehlého zdiva. 2. Ceny neplatí pro přizdívku ostění do 80 mm tloušťky; tyto se oceňují příslušnými cenami souboru cen 319 20- . Vyrovnání nerovného povrchu vnitřního i vnějšího zdiva. 3. Množství měrných jednotek se určuje jako součin tloušťky zdi a výšky přizdívaného o ostění.
P | 28 | 349231821 |  | Přizdívka ostění s ozubem z cihel tl do 300 mm | M2 | 1.5 | 0.45432 | 0.68148 |  |  | 0 | 0 | CS ÚRS 2018 01 | 0 | 2
PP
VV |  |  |  | 1.NP Dozdívky a přizdívky pro nové zárubně - celkem1.5=1,500 [A]
1. Ceny jsou určeny pro přizdívku ostění zavazovaného do přilehlého zdiva. 2. Ceny neplatí pro přizdívku ostění do 80 mm tloušťky; tyto se oceňují příslušnými cenami souboru cen 319 20- . Vyrovnání nerovného povrchu vnitřního i vnějšího zdiva. 3. Množství měrných jednotek se určuje jako součin tloušťky zdi a výšky přizdívaného o ostění.
SD |  | 33-M |  | Montáže dopr.zaříz.,sklad. zař. a váh |  |  |  |  | 0 | 0 | 0 | 0
P | 284 | 330030116 |  | Montáž výtah osobní OT 1000/1,4DUPLEX 2 stanice+ 2nástupiště | KUS | 1 | 0.23873 | 0.23873 |  |  | 0 | 0 | CS ÚRS 2018 01 | 0 | 2
PP |  |  |  | Montáž výtahů Montáž výtah osobní OT 1000/1,4DUPLEX 2 stanice+ 2nástupiště - Včetně dodávky Poznámka: Např. :Trakční výtah MARO 630 Typ: osobní výtah Pohon: trakční výtah bezstrojovnový Nosnost: 630 kg (8 osob) Dopravní rychlost: 1 m/s-1 Zdvih: 4 280 mm Počet stanic / nástupišť: 2/2 Počet jízd za hodinu: 120 Příkon pohonu / jmenovitý proud: 4,3 kW Provedení výtahu: - osobní výtah s automatickými dveřmi - výtah splňuje platnou legislativu a normy související - výtah splňuje Nařízení vlády č. 27/003 Sb. - výtah je vybaven dle vyhlášky 398/2009Sb (postižené osoby) Elektrická soustava: 3 x 230 / 400V - 50 Hz Napájecí soustava: 3 NPE 50 Hz 400V / TN-S
VV
SD |  | 4 |  | Vodorovné konstrukce |  |  |  |  | 0 | 0 | 0 | 0
P | 29 | 411324646 |  | Stropy deskové ze ŽB pohledového tř. C 30/37 | M3 | 2.036 | 2.4534 | 4.9952 |  |  | 0 | 0 | CS ÚRS 2018 01 | 0 | 2
PP
VV |  |  |  | deska u vstupu do rampy0.3*(2.2*3.085)=2,036 [A]
1. V cenách pohledového betonu 411 35-4 a 411 35-5 jsou započteny i náklady na pečlivé hutnění zejména při líci konstrukce pro docílení neporušeného maltového povrchu bez vzhledových kazů.
P | 30 | 411351021 |  | Zřízení bednění stropů deskových tl do 50 cm bez podpěrné kce | M2 | 6.787 | 0.00552 | 0.037464 |  |  | 0 | 0 | CS ÚRS 2018 01 | 0 | 2
PP
VV |  |  |  | deska u vstupu do rampy(2.2*3.085)=6,787 [A]
1. Ceny bednění deskových stropů 411 35-01 jsou určeny pro desky nebo plošné konzoly rovné, popř. s náběhy. 2. Bednění stropů s hlavicemi se oceňuje součtem ploch bednění hlavic a ploch bednění desek. Množství měrných jednotek bednění hlavic se určuje v m2 rozvinuté plochy hlavic. Množství měrných jednotek bednění desky se určuje m2 celkové plochy desky, od které se odečte půdorysná plocha hlavic, ohraničená průnikem obou konstrukcí. 3. Bednění trámových stropů se oceňuje součtem ploch bednění nosníků (trámů) souborem cen 413 35-11 a ploch bednění desek. Množství měrných jednotek bednění nosníků se určuje v m2 rozvinuté plochou nosníků. Množství měrných jednotek bednění desky se určuje m2 celkové plochy desky, od které se odečte půdorysná plocha nosníků, ohraničená průnikem obou konstrukcí. 4. Klenby při poloměru do 1 m se oceňuje cenami souboru cen 416 35-11. Bednění fabionů na přechodu stěn do stropů, monolitických kleneb, vnějších říms. 5. Ceny jsou určeny pro bedněné plochy s nízkými požadavky na pohledovost - třída pohledového betonu PB1 dle TP ČSB 03 (garáže, sklepy, apod.). 6. Příplatek k cenám za pohledový beton je určen pro třídu pohledového betonu PB2 (běžné budovy). Vyšší třídy pohledovosti se oceňují individuálně.
P | 31 | 411351022 |  | Odstranění bednění stropů deskových tl do 50 cm bez podpěrné kce | M2 | 6.787 | 0 | 0 |  |  | 0 | 0 | CS ÚRS 2018 01 | 0 | 2
PP
VV
1. Ceny bednění deskových stropů 411 35-01 jsou určeny pro desky nebo plošné konzoly rovné, popř. s náběhy. 2. Bednění stropů s hlavicemi se oceňuje součtem ploch bednění hlavic a ploch bednění desek. Množství měrných jednotek bednění hlavic se určuje v m2 rozvinuté plochy hlavic. Množství měrných jednotek bednění desky se určuje m2 celkové plochy desky, od které se odečte půdorysná plocha hlavic, ohraničená průnikem obou konstrukcí. 3. Bednění trámových stropů se oceňuje součtem ploch bednění nosníků (trámů) souborem cen 413 35-11 a ploch bednění desek. Množství měrných jednotek bednění nosníků se určuje v m2 rozvinuté plochou nosníků. Množství měrných jednotek bednění desky se určuje m2 celkové plochy desky, od které se odečte půdorysná plocha nosníků, ohraničená průnikem obou konstrukcí. 4. Klenby při poloměru do 1 m se oceňuje cenami souboru cen 416 35-11. Bednění fabionů na přechodu stěn do stropů, monolitických kleneb, vnějších říms. 5. Ceny jsou určeny pro bedněné plochy s nízkými požadavky na pohledovost - třída pohledového betonu PB1 dle TP ČSB 03 (garáže, sklepy, apod.). 6. Příplatek k cenám za pohledový beton je určen pro třídu pohledového betonu PB2 (běžné budovy). Vyšší třídy pohledovosti se oceňují individuálně.
P | 32 | 411354315 |  | Zřízení podpěrné konstrukce stropů výšky do 4 m tl do 35 cm | M2 | 6.787 | 0.001 | 0.006787 |  |  | 0 | 0 | CS ÚRS 2018 01 | 0 | 2
PP
VV
1. Podepření větších výšek než 6 m se oceňuje individuálně.
P | 33 | 411354316 |  | Odstranění podpěrné konstrukce stropů výšky do 4 m tl do 35 cm | M2 | 6.787 | 0 | 0 |  |  | 0 | 0 | CS ÚRS 2018 01 | 0 | 2
PP
VV
1. Podepření větších výšek než 6 m se oceňuje individuálně.
P | 34 | 411361821 |  | Výztuž stropů betonářskou ocelí 10 505 | T | 0.12 | 1.0552 | 0.12662 |  |  | 0 | 0 | CS ÚRS 2018 01 | 0 | 2
PP
VV |  |  |  | 125*2.15*0.617/1000=0,033 [A] 2(6+18)*3.05*0.888/1000=0,065 [B] 323*1.55*0.617/1000=0,022 [C] Celkem: A+B+C=0,120 [D]
P | 35 | 411362021 |  | Výztuž stropů svařovanými sítěmi Kari | T | 0.047 | 1.0628 | 0.04995 |  |  | 0 | 0 | CS ÚRS 2018 01 | 0 | 2
PP
VV |  |  |  | 8/100/100(2*3)*7.9/1000=0,047 [A] Celkem: A=0,047 [B]
SD |  | 6 |  | Úpravy povrchů, podlahy a osazování výplní |  |  |  |  | 0 | 0 | 0 | 0
P | 36 | 611131121 |  | Penetrační disperzní nátěr vnitřních stropů nanášený ručně | M2 | 864.63 | 0.00026 | 0.2248 |  |  | 0 | 0 | CS ÚRS 2018 01 | 0 | 2
PP
VV |  |  |  | 1.01a78.32=78,320 [A] 1.01b11.04=11,040 [B] 1.02141.84=141,840 [C] 1.0313.52=13,520 [D] 1.047.36=7,360 [E] 1.106.59=6,590 [F] 1.1117=17,000 [G] 1.12a6.15=6,150 [H] 1.12b5.23=5,230 [I] 1.1318.21=18,210 [J] 1.1417.75=17,750 [K] 1.1514.63=14,630 [L] 1.1611.18=11,180 [M] 1.1730.89=30,890 [N] 1.1953.18=53,180 [O] 1.2321.05=21,050 [P] 1.2419.65=19,650 [Q] 1.2514.63=14,630 [R] 1.2614.65=14,650 [S] 1.278.7=8,700 [T] Mezisoučet: A+B+C+D+E+F+G+H+I+J+K+L+M+N+O+P+Q+R+S+T=511,570 [U] 2.09353.06=353,060 [V] Mezisoučet: V=353,060 [W] Celkem: A+B+C+D+E+F+G+H+I+J+K+L+M+N+O+P+Q+R+S+T+V=864,630 [X]
P | 37 | 611311131 |  | Potažení vnitřních rovných stropů vápenným štukem tloušťky do 3 mm | M2 | 864.63 | 0.003 | 2.5939 |  |  | 0 | 0 | CS ÚRS 2018 01 | 0 | 2
PP
VV
P | 38 | 611321121 |  | Vápenocementová omítka hladká jednovrstvá vnitřních stropů rovných nanášená ručně | M2 | 864.63 | 0.0154 | 13.3153 |  |  | 0 | 0 | CS ÚRS 2018 01 | 0 | 2
PP
VV |  |  |  | 1.01a78.32=78,320 [A] 1.01b11.04=11,040 [B] 1.02141.84=141,840 [C] 1.0313.52=13,520 [D] 1.047.36=7,360 [E] 1.106.59=6,590 [F] 1.1117=17,000 [G] 1.12a6.15=6,150 [H] 1.12b5.23=5,230 [I] 1.1318.21=18,210 [J] 1.1417.75=17,750 [K] 1.1514.63=14,630 [L] 1.1611.18=11,180 [M] 1.1730.89=30,890 [N] 1.1953.18=53,180 [O] 1.2321.05=21,050 [P] 1.2419.65=19,650 [Q] 1.2514.63=14,630 [R] 1.2614.65=14,650 [S] 1.278.7=8,700 [T] Mezisoučet: A+B+C+D+E+F+G+H+I+J+K+L+M+N+O+P+Q+R+S+T=511,570 [U] 2.09353.06=353,060 [V] Mezisoučet: V=353,060 [W] Celkem: A+B+C+D+E+F+G+H+I+J+K+L+M+N+O+P+Q+R+S+T+V=864,630 [X]
1. Pro ocenění nanášení omítek v tloušťce jádrové omítky přes 10 mm se použije příplatek za každých dalších i započatých 5 mm. 2. Omítky stropních konstrukcí nanášené na pletivo se oceňují cenami omítek žebrových stropů nebo osamělých trámů. 3. Podkladní a spojovací vrstvy se oceňují cenami souboru cen 61.13-1... této části katalogu.
P | 39 | 612131121 |  | Penetrační disperzní nátěr vnitřních stěn nanášený ručně | M2 | 2778.74 | 0.00026 | 0.72247 |  |  | 0 | 0 | CS ÚRS 2018 01 | 0 | 2
PP
VV |  |  |  | 1.01a3.6*(2*14.85+2*8.55)=168,480 [A] 1.01b8.2*(2*5.9+2.72)=119,064 [B] 1.02+1.033.4*(2*20.2+2*9.6)=202,640 [C] 1.043.6*(2*2.705+2*2.73)=39,132 [D] 1.053.6*(2*2.705+2*3.145)=42,120 [E] 1.063.6*(2*5.035+2*2.17)=51,876 [F] 1.073.6*(2*1.8+2*1.65)=24,840 [G] 1.08a3.6*(2*2.085+2*2.085)=30,024 [H] 1.08b/c3.6*(2*3.07+2*3.15)=44,784 [I] 1.09a3.6*(2*2.085+2*2.05)=29,772 [J] 1.09b3.6*(2*3.07+2*2.92)=43,128 [K] 1.103.6*(2*2.17+2*3.075)=37,764 [L] 1.113.6*(2*5.55+2*3.075)=62,100 [M] 1.12a3.6*(2*2+2*3.075)=36,540 [N] 1.12b3.6*(2*1.7+2*3.075)=34,380 [O] 1.133.6*(2*3+2*6.2)=66,240 [P] 1.143.6*(2*2.965+2*6.03)=64,764 [Q] 1.153.6*(2*2.36+2*6.03)=60,408 [R] 1.163.6*(2*3.545+2*3.25)=48,924 [S] 1.173.6*(2*6.69+2*4.67)=81,792 [T] 1.183.6*(2*3.25+2*6.74)=71,928 [U] 1.193.6*(2*11.8+2*11.9)=170,640 [V] 1.203.6*(2*1.96+3.05)=25,092 [W] 1.213.6*(2*1.95+2*3.25)=37,440 [X] 1.223.6*(2*1.735+2*1.25)=21,492 [Y] 1.22a3.6*(2*1.4+2*1.25)=19,080 [Z] 1.233.6*(2*3.48+2*5.745)=66,420 [AA] 1.243.6*(6.44+3.155)=34,542 [AB] 1.253.6*(2*3.15+3.015)=33,534 [AC] 1.263.6*(2*2.95+2*4.99)=57,168 [AD] 1.273.6*(2*2.845+2*2.97)=41,868 [AE] 1.27a3.6*(2*2.845+2*1.35)=30,204 [AF] Mezisoučet: A+B+C+D+E+F+G+H+I+J+K+L+M+N+O+P+Q+R+S+T+U+V+W+X+Y+Z+AA+AB+AC+AD+AE+AF=1 898,180 [AG] 2.013.6*(2*1.76)=12,672 [AH] 2.023.6*(2*9.2+2*5.8)=108,000 [AI] 2.033.6*(2*7.98+2*8.71)=120,168 [AJ] 2.043.6*(2*6.02+2*6.24)=88,272 [AK] 2.06a3.6*(2*2.085+2*2.08)=29,988 [AL] 2.06b/c3.6*(2*3.16+2*3.1)=45,072 [AM] 2.07a3.6*(2*2.085+2*2.095)=30,096 [AN] 2.07b3.6*(2*3.16+2*2.925)=43,812 [AO] 2.083.6*(2*11.57+2*3.135)=105,876 [AP] 2.093.6*(2*21.4+2*19.795)=296,604 [AQ] Mezisoučet: AH+AI+AJ+AK+AL+AM+AN+AO+AP+AQ=880,560 [AR] Celkem: A+B+C+D+E+F+G+H+I+J+K+L+M+N+O+P+Q+R+S+T+U+V+W+X+Y+Z+AA+AB+AC+AD+AE+AF+AH+AI+AJ+AK+AL+AM+AN+AO+AP+AQ=2 778,740 [AS]
P | 40 | 612311131 |  | Potažení vnitřních stěn vápenným štukem tloušťky do 3 mm | M2 | 2483.194 | 0.003 | 7.4496 |  |  | 0 | 0 | CS ÚRS 2018 01 | 0 | 2
PP
VV |  |  |  | 1.01a3.6*(2*14.85+2*8.55)=168,480 [A] 1.01b8.2*(2*5.9+2.72)=119,064 [B] 1.02+1.033.4*(2*20.2+2*9.6)=202,640 [C] 1.043.6*(2*2.705+2*2.73)=39,132 [D] 1.053.6*(2*2.705+2*3.145)=42,120 [E] 1.063.6*(2*5.035+2*2.17)=51,876 [F] 1.073.6*(2*1.8+2*1.65)=24,840 [G] 1.08a3.6*(2*2.085+2*2.085)=30,024 [H] 1.08b/c3.6*(2*3.07+2*3.15)=44,784 [I] 1.09a3.6*(2*2.085+2*2.05)=29,772 [J] 1.09b3.6*(2*3.07+2*2.92)=43,128 [K] 1.103.6*(2*2.17+2*3.075)=37,764 [L] 1.113.6*(2*5.55+2*3.075)=62,100 [M] 1.12a3.6*(2*2+2*3.075)=36,540 [N] 1.12b3.6*(2*1.7+2*3.075)=34,380 [O] 1.133.6*(2*3+2*6.2)=66,240 [P] 1.143.6*(2*2.965+2*6.03)=64,764 [Q] 1.153.6*(2*2.36+2*6.03)=60,408 [R] 1.163.6*(2*3.545+2*3.25)=48,924 [S] 1.173.6*(2*6.69+2*4.67)=81,792 [T] 1.183.6*(2*3.25+2*6.74)=71,928 [U] 1.193.6*(2*11.8+2*11.9)=170,640 [V] 1.203.6*(2*1.96+3.05)=25,092 [W] 1.213.6*(2*1.95+2*3.25)=37,440 [X] 1.223.6*(2*1.735+2*1.25)=21,492 [Y] 1.22a3.6*(2*1.4+2*1.25)=19,080 [Z] 1.233.6*(2*3.48+2*5.745)=66,420 [AA] 1.243.6*(6.44+3.155)=34,542 [AB] 1.253.6*(2*3.15+3.015)=33,534 [AC] 1.263.6*(2*2.95+2*4.99)=57,168 [AD] 1.273.6*(2*2.845+2*2.97)=41,868 [AE] 1.27a3.6*(2*2.845+2*1.35)=30,204 [AF] Mezisoučet: A+B+C+D+E+F+G+H+I+J+K+L+M+N+O+P+Q+R+S+T+U+V+W+X+Y+Z+AA+AB+AC+AD+AE+AF=1 898,180 [AG] 2.013.6*(2*1.76)=12,672 [AH] 2.023.6*(2*9.2+2*5.8)=108,000 [AI] 2.033.6*(2*7.98+2*8.71)=120,168 [AJ] 2.043.6*(2*6.02+2*6.24)=88,272 [AK] 2.06a3.6*(2*2.085+2*2.08)=29,988 [AL] 2.06b/c3.6*(2*3.16+2*3.1)=45,072 [AM] 2.07a3.6*(2*2.085+2*2.095)=30,096 [AN] 2.07b3.6*(2*3.16+2*2.925)=43,812 [AO] 2.083.6*(2*11.57+2*3.135)=105,876 [AP] 2.093.6*(2*21.4+2*19.795)=296,604 [AQ] Mezisoučet: AH+AI+AJ+AK+AL+AM+AN+AO+AP+AQ=880,560 [AR] -295.546=- 295,546 [AS] Celkem: A+B+C+D+E+F+G+H+I+J+K+L+M+N+O+P+Q+R+S+T+U+V+W+X+Y+Z+AA+AB+AC+AD+AE+AF+AH+AI+AJ+AK+AL+AM+AN+AO+AP+AQ+AS=2 483,194 [AT]
P | 41 | 612321121 |  | Vápenocementová omítka hladká jednovrstvá vnitřních stěn nanášená ručně | M2 | 2778.74 | 0.0154 | 42.7926 |  |  | 0 | 0 | CS ÚRS 2018 01 | 0 | 2
PP
VV |  |  |  | 1.01a3.6*(2*14.85+2*8.55)=168,480 [A] 1.01b8.2*(2*5.9+2.72)=119,064 [B] 1.02+1.033.4*(2*20.2+2*9.6)=202,640 [C] 1.043.6*(2*2.705+2*2.73)=39,132 [D] 1.053.6*(2*2.705+2*3.145)=42,120 [E] 1.063.6*(2*5.035+2*2.17)=51,876 [F] 1.073.6*(2*1.8+2*1.65)=24,840 [G] 1.08a3.6*(2*2.085+2*2.085)=30,024 [H] 1.08b/c3.6*(2*3.07+2*3.15)=44,784 [I] 1.09a3.6*(2*2.085+2*2.05)=29,772 [J] 1.09b3.6*(2*3.07+2*2.92)=43,128 [K] 1.103.6*(2*2.17+2*3.075)=37,764 [L] 1.113.6*(2*5.55+2*3.075)=62,100 [M] 1.12a3.6*(2*2+2*3.075)=36,540 [N] 1.12b3.6*(2*1.7+2*3.075)=34,380 [O] 1.133.6*(2*3+2*6.2)=66,240 [P] 1.143.6*(2*2.965+2*6.03)=64,764 [Q] 1.153.6*(2*2.36+2*6.03)=60,408 [R] 1.163.6*(2*3.545+2*3.25)=48,924 [S] 1.173.6*(2*6.69+2*4.67)=81,792 [T] 1.183.6*(2*3.25+2*6.74)=71,928 [U] 1.193.6*(2*11.8+2*11.9)=170,640 [V] 1.203.6*(2*1.96+3.05)=25,092 [W] 1.213.6*(2*1.95+2*3.25)=37,440 [X] 1.223.6*(2*1.735+2*1.25)=21,492 [Y] 1.22a3.6*(2*1.4+2*1.25)=19,080 [Z] 1.233.6*(2*3.48+2*5.745)=66,420 [AA] 1.243.6*(6.44+3.155)=34,542 [AB] 1.253.6*(2*3.15+3.015)=33,534 [AC] 1.263.6*(2*2.95+2*4.99)=57,168 [AD] 1.273.6*(2*2.845+2*2.97)=41,868 [AE] 1.27a3.6*(2*2.845+2*1.35)=30,204 [AF] Mezisoučet: A+B+C+D+E+F+G+H+I+J+K+L+M+N+O+P+Q+R+S+T+U+V+W+X+Y+Z+AA+AB+AC+AD+AE+AF=1 898,180 [AG] 2.013.6*(2*1.76)=12,672 [AH] 2.023.6*(2*9.2+2*5.8)=108,000 [AI] 2.033.6*(2*7.98+2*8.71)=120,168 [AJ] 2.043.6*(2*6.02+2*6.24)=88,272 [AK] 2.06a3.6*(2*2.085+2*2.08)=29,988 [AL] 2.06b/c3.6*(2*3.16+2*3.1)=45,072 [AM] 2.07a3.6*(2*2.085+2*2.095)=30,096 [AN] 2.07b3.6*(2*3.16+2*2.925)=43,812 [AO] 2.083.6*(2*11.57+2*3.135)=105,876 [AP] 2.093.6*(2*21.4+2*19.795)=296,604 [AQ] Mezisoučet: AH+AI+AJ+AK+AL+AM+AN+AO+AP+AQ=880,560 [AR] Celkem: A+B+C+D+E+F+G+H+I+J+K+L+M+N+O+P+Q+R+S+T+U+V+W+X+Y+Z+AA+AB+AC+AD+AE+AF+AH+AI+AJ+AK+AL+AM+AN+AO+AP+AQ=2 778,740 [AS]
1. Pro ocenění nanášení omítek v tloušťce jádrové omítky přes 10 mm se použije příplatek za každých dalších i započatých 5 mm. 2. Omítky stropních konstrukcí nanášené na pletivo se oceňují cenami omítek žebrových stropů nebo osamělých trámů. 3. Podkladní a spojovací vrstvy se oceňují cenami souboru cen 61.13-1... této části katalogu.
P | 42 | 632441227 |  | Potěr anhydritový samonivelační tl do 70 mm C30 litý | M2 | 602.63 | 0.1173 | 70.6885 |  |  | 0 | 0 | [bez vazby na CS] | 0 | 2
PP
VV
1. Ceny jsou určeny pro roznášecí vrstvu těžkých plovoucích podlah, pro potěr podlahového vytápění, pro potěr na oddělovací vrstvě a jako náhrada cementových potěrů (kromě vlhkých provozů).
P | 43 | 632451022 |  | Vyrovnávací potěr tl do 30 mm z MC 15 provedený v pásu | M2 | 602.63 | 0.07426 | 44.7513 |  |  | 0 | 0 | CS ÚRS 2018 01 | 0 | 2
PP
VV |  |  |  | 1.01a-127a - celková plocha 1.NP 78.32+11.04+141.84+13.52+7.36+8.62+11.43+2.97+4.34+8.13+1.65+4.34+8.13+1.65+4.34+8.5+6.59+17+6.15+5.23+18.21+17.75+14.63+11.18+30.89+21.58+53.18+5.89=524,460 [A] 6.21+2.17+1.76+21.05+19.65+14.63+8.7+4=78,170 [B] Mezisoučet: A+B=602,630 [C]
1. Užití cen –1021 až –1024 – viz poznámka č. 1 souboru cen 632 45-01. 2. Užití cen –1031 až –1034 – viz poznámka č. 2 a 3 souboru cen 632 45-01. 3. V cenách jsou započteny i náklady na základní stržení povrchu potěru s urovnáním vibrační lištou nebo dřevěným hladítkem.
SD |  | 711 |  | Izolace proti vodě, vlhkosti a plynům |  |  |  |  | 0 | 0 | 0 | 0
P | 46 | 11163150 |  | lak asfaltový penetrační | T | 0.181 | 1 | 0.181 |  |  | 0 | 0 | CS ÚRS 2018 01 | 0 | 2
PP
VV
P | 48 | 62832001 |  | pás těžký asfaltovaný V 60 S 35 | M2 | 693.025 | 0.00388 | 2.6889 |  |  | 0 | 0 | CS ÚRS 2018 01 | 0 | 2
PP
VV
P | 45 | 711111001 |  | Provedení izolace proti zemní vlhkosti vodorovné za studena nátěrem penetračním | M2 | 602.63 | 0 | 0 |  |  | 0 | 0 | CS ÚRS 2018 01 | 0 | 2
PP
VV |  |  |  | 1.01a-127a - celková plocha 1.NP 78.32+11.04+141.84+13.52+7.36+8.62+11.43+2.97+4.34+8.13+1.65+4.34+8.13+1.65+4.34+8.5+6.59+17+6.15+5.23+18.21+17.75+14.63+11.18+30.89+21.58+53.18+5.89=524,460 [A] 6.21+2.17+1.76+21.05+19.65+14.63+8.7+4=78,170 [B] Celkem: A+B=602,630 [C]
1. Izolace plochy jednotlivě do 10 m2 se oceňují skladebně cenou příslušné izolace a cenou 711 19-9095 Příplatek za plochu do 10 m2.
P | 47 | 711141559 |  | Provedení izolace proti zemní vlhkosti pásy přitavením vodorovné NAIP | M2 | 602.63 | 0.0004 | 0.24105 |  |  | 0 | 0 | CS ÚRS 2018 01 | 0 | 2
PP
VV |  |  |  | 602.63=602,630 [A]
1. Izolace plochy jednotlivě do 10 m2 se oceňují skladebně cenou příslušné izolace a cenou 711 19-9097 Příplatek za plochu do 10 m2.
P | 49 | 998711101 |  | Přesun hmot tonážní pro izolace proti vodě, vlhkosti a plynům v objektech výšky do 6 m | T | 3.111 | 0 | 0 |  |  | 0 | 0 | CS ÚRS 2018 01 | 0 | 2
PP
VV
1. Ceny pro přesun hmot stanovený zhmotnosti přesunovaného materiálu se používají tehdy, pokud je možné určit hmotnost za celý stavební díl. Do této hmotnosti se započítává i hmotnost materiálů oceňovaných ve specifikaci. 2. Pokud nelze jednoznačně stanovit hmotnost přesunovaných materiálů, lze pro výpočet přesunu hmot použít orientačně procentní sazbu. Touto sazbou se vynásobí rozpočtové náklady za celý stavební díl včetně nákladů na materiál ve specifikacích. 3. Příplatek kcenám -1181 pro přesun prováděný bez použití mechanizace, tj. za ztížených podmínek, lze použít pouze pro hmotnost materiálu, která se tímto způsobem skutečně přemísťuje.
P | 50 | 998711181 |  | Příplatek k přesunu hmot tonážní 711 prováděný bez použití mechanizace | T | 3.111 | 0 | 0 |  |  | 0 | 0 | CS ÚRS 2018 01 | 0 | 2
PP
VV
1. Ceny pro přesun hmot stanovený zhmotnosti přesunovaného materiálu se používají tehdy, pokud je možné určit hmotnost za celý stavební díl. Do této hmotnosti se započítává i hmotnost materiálů oceňovaných ve specifikaci. 2. Pokud nelze jednoznačně stanovit hmotnost přesunovaných materiálů, lze pro výpočet přesunu hmot použít orientačně procentní sazbu. Touto sazbou se vynásobí rozpočtové náklady za celý stavební díl včetně nákladů na materiál ve specifikacích. 3. Příplatek kcenám -1181 pro přesun prováděný bez použití mechanizace, tj. za ztížených podmínek, lze použít pouze pro hmotnost materiálu, která se tímto způsobem skutečně přemísťuje.
P | 51 | 998711192 |  | Příplatek k přesunu hmot tonážní 711 za zvětšený přesun do 100 m | T | 3.111 | 0 | 0 |  |  | 0 | 0 | CS ÚRS 2018 01 | 0 | 2
PP
VV
1. Ceny pro přesun hmot stanovený zhmotnosti přesunovaného materiálu se používají tehdy, pokud je možné určit hmotnost za celý stavební díl. Do této hmotnosti se započítává i hmotnost materiálů oceňovaných ve specifikaci. 2. Pokud nelze jednoznačně stanovit hmotnost přesunovaných materiálů, lze pro výpočet přesunu hmot použít orientačně procentní sazbu. Touto sazbou se vynásobí rozpočtové náklady za celý stavební díl včetně nákladů na materiál ve specifikacích. 3. Příplatek kcenám -1181 pro přesun prováděný bez použití mechanizace, tj. za ztížených podmínek, lze použít pouze pro hmotnost materiálu, která se tímto způsobem skutečně přemísťuje.
SD |  | 713 |  | Izolace tepelné |  |  |  |  | 0 | 0 | 0 | 0
P | 57 | 28323020 |  | fólie separační PE 2 x 50 m | M2 | 662.893 | 0.00012 | 0.079547 |  |  | 0 | 0 | CS ÚRS 2018 01 | 0 | 2
PP
VV
P | 55 | 28375990 |  | deska EPS 150 pro trvalé zatížení v tlaku (max. 3000 kg/m2) tl 140mm | M2 | 614.683 | 0.0042 | 2.5817 |  |  | 0 | 0 | CS ÚRS 2018 01 | 0 | 2
PP
VV
P | 53 | 63148104 |  | deska izolační minerální univerzální ?=0,038 tl 100mm | M2 | 20.708 | 0.0035 | 0.072478 |  |  | 0 | 0 | CS ÚRS 2018 01 | 0 | 2
PP
VV
P | 52 | 713121111 |  | Montáž izolace tepelné podlah volně kladenými rohožemi, pásy, dílci, deskami 1 vrstva | M2 | 20.302 | 0 | 0 |  |  | 0 | 0 | CS ÚRS 2018 01 | 0 | 2
PP
VV |  |  |  | podium(6.435*3.155)=20,302 [A] Celkem: A=20,302 [B]
1. Množství tepelné izolace podlah okrajovými pásky k ceně -1211 se určuje v m projektované délky obložení (bez přesahů) na obvodu podlahy.
P | 54 | 713121141 |  | Montáž izolace tepelné podlah lepené za studena 1 vrstva rohoží, pásů, dílců, desek | M2 | 602.63 | 0 | 0 |  |  | 0 | 0 | [bez vazby na CS] | 0 | 2
PP
VV
1. Množství tepelné izolace podlah okrajovými pásky k ceně -1211 se určuje v m projektované délky obložení (bez přesahů) na obvodu podlahy.
P | 56 | 713191132 |  | Montáž izolace tepelné podlah, stropů vrchem nebo střech překrytí separační fólií z PE | M2 | 602.63 | 0 | 0 |  |  | 0 | 0 | CS ÚRS 2018 01 | 0 | 2
PP
VV |  |  |  | 602.63=602,630 [A]
P | 58 | 998713101 |  | Přesun hmot tonážní pro izolace tepelné v objektech v do 6 m | T | 2.734 | 0 | 0 |  |  | 0 | 0 | CS ÚRS 2018 01 | 0 | 2
PP
VV
1. Ceny pro přesun hmot stanovený zhmotnosti přesunovaného materiálu se používají tehdy, pokud je možné určit hmotnost za celý stavební díl. Do této hmotnosti se započítává i hmotnost materiálů oceňovaných ve specifikaci. 2. Pokud nelze jednoznačně stanovit hmotnost přesunovaných materiálů, lze pro výpočet přesunu hmot použít orientačně procentní sazbu. Touto sazbou se vynásobí rozpočtové náklady za celý stavební díl včetně nákladů na materiál ve specifikacích. 3. Příplatek kcenám -3181 pro přesun prováděný bez použití mechanizace, tj. za ztížených podmínek, lze použít pouze pro hmotnost materiálu, která se tímto způsobem skutečně přemísťuje.
P | 59 | 998713181 |  | Příplatek k přesunu hmot tonážní 713 prováděný bez použití mechanizace | T | 2.734 | 0 | 0 |  |  | 0 | 0 | CS ÚRS 2018 01 | 0 | 2
PP
VV
1. Ceny pro přesun hmot stanovený zhmotnosti přesunovaného materiálu se používají tehdy, pokud je možné určit hmotnost za celý stavební díl. Do této hmotnosti se započítává i hmotnost materiálů oceňovaných ve specifikaci. 2. Pokud nelze jednoznačně stanovit hmotnost přesunovaných materiálů, lze pro výpočet přesunu hmot použít orientačně procentní sazbu. Touto sazbou se vynásobí rozpočtové náklady za celý stavební díl včetně nákladů na materiál ve specifikacích. 3. Příplatek kcenám -3181 pro přesun prováděný bez použití mechanizace, tj. za ztížených podmínek, lze použít pouze pro hmotnost materiálu, která se tímto způsobem skutečně přemísťuje.
P | 60 | 998713192 |  | Příplatek k přesunu hmot tonážní 713 za zvětšený přesun do 100 m | T | 2.734 | 0 | 0 |  |  | 0 | 0 | CS ÚRS 2018 01 | 0 | 2
PP
VV
1. Ceny pro přesun hmot stanovený zhmotnosti přesunovaného materiálu se používají tehdy, pokud je možné určit hmotnost za celý stavební díl. Do této hmotnosti se započítává i hmotnost materiálů oceňovaných ve specifikaci. 2. Pokud nelze jednoznačně stanovit hmotnost přesunovaných materiálů, lze pro výpočet přesunu hmot použít orientačně procentní sazbu. Touto sazbou se vynásobí rozpočtové náklady za celý stavební díl včetně nákladů na materiál ve specifikacích. 3. Příplatek kcenám -3181 pro přesun prováděný bez použití mechanizace, tj. za ztížených podmínek, lze použít pouze pro hmotnost materiálu, která se tímto způsobem skutečně přemísťuje.
SD |  | 762 |  | Konstrukce tesařské |  |  |  |  | 0 | 0 | 0 | 0
P | 64 | 60511120 |  | prkna stavební prismovaná středová řezivo stavební tl 25(32)mm dl 2-5m | M3 | 0.024 | 0.55 | 0.0132 |  |  | 0 | 0 | CS ÚRS 2018 01 | 0 | 2
PP
VV |  |  |  | tl.240.77*0.024=0,018 [A] tl.150.4*0.015=0,006 [B] Celkem: A+B=0,024 [C]
P | 69 | 60512130 |  | hranol stavební řezivo průřezu 100-140x100-140mm do dl 5m | M3 | 1.579 | 0.55 | 0.86845 |  |  | 0 | 0 | CS ÚRS 2018 01 | 0 | 2
PP
VV |  |  |  | hranol 140/120(0.14*0.12)*58.8=0,988 [A] hranol 100/120(0.1*0.12)*49.27=0,591 [B] Celkem: A+B=1,579 [C]
P | 67 | 61189991 |  | palubky podlahové smrk 28mmx146mm C | M2 | 2.65 | 0.01372 | 0.036358 |  |  | 0 | 0 | CS ÚRS 2018 01 | 0 | 2
PP
VV |  |  |  | tl.282.65=2,650 [A] Celkem: A=2,650 [B]
P | 66 | 61189995 |  | palubky podlahové smrk 24x146mm A/B | M2 | 19.63 | 0.01023 | 0.20081 |  |  | 0 | 0 | CS ÚRS 2018 01 | 0 | 2
PP
VV |  |  |  | tl.2419.63=19,630 [A]
P | 61 | 762083111 |  | Impregnace řeziva proti dřevokaznému hmyzu a houbám máčením třída ohrožení 1 a 2 | M3 | 1.579 | 0.00122 | 0.001926 |  |  | 0 | 0 | CS ÚRS 2018 01 | 0 | 2
PP
VV |  |  |  | hranol 140/120(0.14*0.12)*58.8=0,988 [A] hranol 100/120(0.1*0.12)*49.27=0,591 [B] Celkem: A+B=1,579 [C]
1. Soubor cen 762 08-3 Impregnace řeziva neobsahuje položky pro ocenění imregnace řeziva nátěrem; tyto se oceňují příslušnými cenami souboru cen 783 2. -31.1 Napouštěcí nátěr tesařských konstrukcí, katalogu 800-783 Nátěry. 2. Soubor cen 762 08-5 Montáž ocelových spojovacích prostředků neobsahuje položky pro ocenění chemických kotev; tyto lze ocenit příslušnými cenami souboru cen 953 96 Kotvy chemické, katalogu 801-1 Budovy a haly - konstrukce zděné a monolitické. 3. V cenách 762 08-5 nejsou započteny náklady na dodávku spojovacích prostředků; tato dodávka se oceňuje ve specifikaci. 4. U položek 762 08-6 se určení cen řídí hmotností jednotlivě montovaného dílu konstrukce, dodávka veškerého materiálu se oceňuje ve specifikaci.
P | 62 | 762511246 |  | Podlahové kce podkladové z desek OSB tl 22 mm na sraz šroubovaných | M2 | 19.63 | 0.01388 | 0.27246 |  |  | 0 | 0 | CS ÚRS 2018 01 | 0 | 2
PP
VV |  |  |  | podium19.63=19,630 [A] Celkem: A=19,630 [B]
1. Vcenách -1123 až -2225 podlahové konstrukce podkladové zdesek dřevoětepkových a cementotřískových jsou započteny i náklady na dodávku spojovacích prostředků, na tyto položky se nevztahuje ocenění dodávky spojovacích prostředků položka 762 59-5001.
P | 63 | 762524104 |  | Položení podlahy z hoblovaných prken na pero a drážku | M2 | 1.17 | 0 | 0 |  |  | 0 | 0 | CS ÚRS 2018 01 | 0 | 2
PP
VV |  |  |  | tl.240.77=0,770 [A] tl.150.4=0,400 [B] Celkem: A+B=1,170 [C]
1. Cenu 762 52-1104, 762 52-1108 lze použít na provizorní zakrytí výkopu uvnitř budov.
P | 65 | 762525104 |  | Položení podlahy z palubek | M2 | 22.28 | 0 | 0 |  |  | 0 | 0 | CS ÚRS 2018 01 | 0 | 2
PP
VV |  |  |  | tl.2419.63=19,630 [A] tl.282.65=2,650 [B] Celkem: A+B=22,280 [C]
1. Cenu 762 52-1104, 762 52-1108 lze použít na provizorní zakrytí výkopu uvnitř budov.
P | 68 | 762526110R |  | Položení polštáře pod podlahy při osové vzdálenosti 65 cm / podkladový rošt | M2 | 40.605 | 0 | 0 |  |  | 0 | 0 | [bez vazby na CS] | 0 | 2
PP
VV |  |  |  | podium2*(6.435*3.155)=40,605 [A] Celkem: A=40,605 [B]
1. Cenu 762 52-1104, 762 52-1108 lze použít na provizorní zakrytí výkopu uvnitř budov.
P | 70 | 762595001 |  | Spojovací prostředky pro položení dřevěných podlah a zakrytí kanálů | M2 | 82.51 | 0.0002 | 0.016502 |  |  | 0 | 0 | CS ÚRS 2018 01 | 0 | 2
PP
VV |  |  |  | OSB19.63=19,630 [A] palubky22.28=22,280 [B] Rošt2*20.3=40,600 [C] Celkem: A+B+C=82,510 [D]
1. Cena -5001 je určena pro montážní ceny souborů cen : 762 51- Podlahové konstrukce podkladové, ceny -2235 až - 2255, 762 52- Položení podlah, 762 59- Zakrytí kanálů a výkopů 2. Ochrana konstrukce se oceňuje samostatně, např. položkami 762 08-3 Impregnace řeziva, tohoto katalogu, nebo příslušnými položkami katalogu 800-783 Nátěry.
P | 71 | 998762102 |  | Přesun hmot tonážní pro kce tesařské v objektech v do 12 m | T | 1.41 | 0 | 0 |  |  | 0 | 0 | CS ÚRS 2018 01 | 0 | 2
PP
VV
1. Ceny pro přesun hmot stanovený zhmotnosti přesunovaného materiálu se používají tehdy, pokud je možné určit hmotnost za celý stavební díl. Do této hmotnosti se započítává i hmotnost materiálů oceňovaných ve specifikaci. 2. Pokud nelze jednoznačně stanovit hmotnost přesunovaných materiálů, lze pro výpočet přesunu hmot použít orientačně procentní sazbu. Touto sazbou se vynásobí rozpočtové náklady za celý stavební díl včetně nákladů na materiál ve specifikacích. 3. Příplatek kcenám -2181 pro přesun prováděný bez použití mechanizace, tj. za ztížených podmínek, lze použít pouze pro hmotnost materiálu, která se tímto způsobem skutečně přemísťuje.
P | 72 | 998762181 |  | Příplatek k přesunu hmot tonážní 762 prováděný bez použití mechanizace | T | 1.41 | 0 | 0 |  |  | 0 | 0 | CS ÚRS 2018 01 | 0 | 2
PP
VV
1. Ceny pro přesun hmot stanovený zhmotnosti přesunovaného materiálu se používají tehdy, pokud je možné určit hmotnost za celý stavební díl. Do této hmotnosti se započítává i hmotnost materiálů oceňovaných ve specifikaci. 2. Pokud nelze jednoznačně stanovit hmotnost přesunovaných materiálů, lze pro výpočet přesunu hmot použít orientačně procentní sazbu. Touto sazbou se vynásobí rozpočtové náklady za celý stavební díl včetně nákladů na materiál ve specifikacích. 3. Příplatek kcenám -2181 pro přesun prováděný bez použití mechanizace, tj. za ztížených podmínek, lze použít pouze pro hmotnost materiálu, která se tímto způsobem skutečně přemísťuje.
P | 73 | 998762194 |  | Příplatek k přesunu hmot tonážní 762 za zvětšený přesun do 1000 m | T | 1.41 | 0 | 0 |  |  | 0 | 0 | CS ÚRS 2018 01 | 0 | 2
PP
VV
1. Ceny pro přesun hmot stanovený zhmotnosti přesunovaného materiálu se používají tehdy, pokud je možné určit hmotnost za celý stavební díl. Do této hmotnosti se započítává i hmotnost materiálů oceňovaných ve specifikaci. 2. Pokud nelze jednoznačně stanovit hmotnost přesunovaných materiálů, lze pro výpočet přesunu hmot použít orientačně procentní sazbu. Touto sazbou se vynásobí rozpočtové náklady za celý stavební díl včetně nákladů na materiál ve specifikacích. 3. Příplatek kcenám -2181 pro přesun prováděný bez použití mechanizace, tj. za ztížených podmínek, lze použít pouze pro hmotnost materiálu, která se tímto způsobem skutečně přemísťuje.
SD |  | 763 |  | Konstrukce suché výstavby |  |  |  |  | 0 | 0 | 0 | 0
P | 80 | 28329210 |  | folie podstřešní parotěsná PE role 1,5 x 50 m | M2 | 229.262 | 0.00017 | 0.038975 |  |  | 0 | 0 | CS ÚRS 2018 01 | 0 | 2
PP
VV
P | 85 | 59030570-aku |  | podhled kazetový bez děrování, viditelný rastr, tl. 10 mm, 600 x 600 mm | M2 | 687.057 | 0.008 | 5.4965 |  |  | 0 | 0 | [bez vazby na CS] | 0 | 2
PP |  |  |  | podhled kazetový bez děrování, viditelný rastr, tl. 10 mm, 600 x 600 mm Poznámka: akustický podhled
VV
P | 74 | 763111313 |  | SDK příčka tl 100 mm profil CW+UW 75 desky 1xA 12,5 bez TI EI 15 Rw | M2 | 13.734 | 0.02197 | 0.30174 |  |  | 0 | 0 | CS ÚRS 2018 01 | 0 | 2
PP
VV |  |  |  | 1.NP3.6*(3.45+0.365)=13,734 [A] Mezisoučet: A=13,734 [B] Celkem: A=13,734 [C]
1. Vcenách jsou započteny i náklady na tmelení a výztužnou pásku. 2. Vcenách nejsou započteny náklady na základní penetrační nátěr; tyto se oceňují cenou cenou -1717. 3. Cenu -1524 lze použít i pro příčky s tepelnou izolací tl. 100 mm o objemové hmotnosti min. 16 kg/m3. 4. Cena -1611 Montáž nosné konstrukce je stanovena pro m2 plochy příčky. 5. Ceny -1621 až -1627 Montáž desek, -1717 Penetrační nátěr, -1718 Úprava spar separační páskou a -1771, -1772 Příplatek za rovinnost jsou stanoveny pro obě strany příčky. 6. Vceně -1611 nejsou započteny náklady na profily; tyto se oceňují ve specifikaci. Doporučené množství na 1 m2 příčky je 1,9 m profilu CW a 0,8 m profilu UW. 7. V cenách -1621 až -1627 nejsou započteny náklady na desky; tato dodávka se oceňuje ve specifikaci.
P | 75 | 763111316 |  | SDK příčka tl 125 mm profil CW+UW 100 desky 1xA 12,5 TI 80 mm EI 30 Rw 48 dB | M2 | 20.232 | 0.02687 | 0.54363 |  |  | 0 | 0 | CS ÚRS 2018 01 | 0 | 2
PP
VV |  |  |  | 2.093.6*5.62=20,232 [A] Celkem: A=20,232 [B]
1. Vcenách jsou započteny i náklady na tmelení a výztužnou pásku. 2. Vcenách nejsou započteny náklady na základní penetrační nátěr; tyto se oceňují cenou cenou -1717. 3. Cenu -1524 lze použít i pro příčky s tepelnou izolací tl. 100 mm o objemové hmotnosti min. 16 kg/m3. 4. Cena -1611 Montáž nosné konstrukce je stanovena pro m2 plochy příčky. 5. Ceny -1621 až -1627 Montáž desek, -1717 Penetrační nátěr, -1718 Úprava spar separační páskou a -1771, -1772 Příplatek za rovinnost jsou stanoveny pro obě strany příčky. 6. Vceně -1611 nejsou započteny náklady na profily; tyto se oceňují ve specifikaci. Doporučené množství na 1 m2 příčky je 1,9 m profilu CW a 0,8 m profilu UW. 7. V cenách -1621 až -1627 nejsou započteny náklady na desky; tato dodávka se oceňuje ve specifikaci.
P | 76 | 763111417 |  | SDK příčka tl 150 mm profil CW+UW 100 desky 2xA 12,5 TI 100 mm EI 60 Rw 55 DB | M2 | 22.274 | 0.0462 | 1.0291 |  |  | 0 | 0 | CS ÚRS 2018 01 | 0 | 2
PP
VV |  |  |  | 2.02/2.043.7*6.02=22,274 [A]
1. Vcenách jsou započteny i náklady na tmelení a výztužnou pásku. 2. Vcenách nejsou započteny náklady na základní penetrační nátěr; tyto se oceňují cenou cenou -1717. 3. Cenu -1524 lze použít i pro příčky s tepelnou izolací tl. 100 mm o objemové hmotnosti min. 16 kg/m3. 4. Cena -1611 Montáž nosné konstrukce je stanovena pro m2 plochy příčky. 5. Ceny -1621 až -1627 Montáž desek, -1717 Penetrační nátěr, -1718 Úprava spar separační páskou a -1771, -1772 Příplatek za rovinnost jsou stanoveny pro obě strany příčky. 6. Vceně -1611 nejsou započteny náklady na profily; tyto se oceňují ve specifikaci. Doporučené množství na 1 m2 příčky je 1,9 m profilu CW a 0,8 m profilu UW. 7. V cenách -1621 až -1627 nejsou započteny náklady na desky; tato dodávka se oceňuje ve specifikaci.
P | 77 | 763131411 |  | SDK podhled desky 1xA 12,5 bez TI dvouvrstvá spodní kce profil CD+UD | M2 | 125.84 | 0.01223 | 1.539 |  |  | 0 | 0 | CS ÚRS 2018 01 | 0 | 2
PP
VV |  |  |  | 1.01a78.32=78,320 [A] 1.058.62=8,620 [B] 1.0611.43=11,430 [C] 1.1821.58=21,580 [D] 1.205.89=5,890 [E] Mezisoučet: A+B+C+D+E=125,840 [F] Celkem: A+B+C+D+E=125,840 [G]
1. Vcenách jsou započteny i náklady na tmelení a výztužnou pásku. 2. Vcenách nejsou započteny náklady na základní penetrační nátěr; tyto se oceňují cenou -1714. 3. Ceny 763 13-13 lze použít i pro dvouvrstvou dřevěnou spodní konstrukci s nosnými latěmi 60 x 40 mm a montážnímu latěmi 48 x 24 mm. 4. Ceny -1611 až -1613 Montáž nosné konstrukce je stanoveny pro m2 plochy podhledu. 5. Vceně -1611 nejsou započteny náklady na dřevo a vcenách -2612 a -2613 náklady na profily; tyto se oceňují ve specifikaci. Doporučené množství na 1 m2 příčky je 3,0 m profilu CD a 0,9 m profilu UD. 6. Vcenách -1621 až -1624 Montáž desek nejsou započteny náklady na desky; tato dodávka se oceňuje ve specifikaci. 7. Vceně -1763 Příplatek za průhyb nosného stropu přes 20 mm je započtena pouze montáž, atypický profil se oceňuje individuálně ve specifikaci.
P | 78 | 763131451 |  | SDK podhled deska 1xH2 12,5 bez TI dvouvrstvá spodní kce profil CD+UD | M2 | 82.58 | 0.01254 | 1.0356 |  |  | 0 | 0 | CS ÚRS 2018 01 | 0 | 2
PP
VV |  |  |  | 1.08a4.34=4,340 [A] 1.08b8.13=8,130 [B] 1.08c1.65=1,650 [C] 1.09a4.34=4,340 [D] 1.09b8.5=8,500 [E] 1.106.59=6,590 [F] 1.12a6.15=6,150 [G] 1.12b5.23=5,230 [H] 1.216.21=6,210 [I] 1.222.17=2,170 [J] 1.22a1.76=1,760 [K] Mezisoučet: A+B+C+D+E+F+G+H+I+J+K=55,070 [L] 2.06a4.34=4,340 [M] 2.06b7.89=7,890 [N] 2.06c1.97=1,970 [O] 2.07a4.45=4,450 [P] 2.07b8.86=8,860 [Q] Mezisoučet: M+N+O+P+Q=27,510 [R] Celkem: A+B+C+D+E+F+G+H+I+J+K+M+N+O+P+Q=82,580 [S]
1. Vcenách jsou započteny i náklady na tmelení a výztužnou pásku. 2. Vcenách nejsou započteny náklady na základní penetrační nátěr; tyto se oceňují cenou -1714. 3. Ceny 763 13-13 lze použít i pro dvouvrstvou dřevěnou spodní konstrukci s nosnými latěmi 60 x 40 mm a montážnímu latěmi 48 x 24 mm. 4. Ceny -1611 až -1613 Montáž nosné konstrukce je stanoveny pro m2 plochy podhledu. 5. Vceně -1611 nejsou započteny náklady na dřevo a vcenách -2612 a -2613 náklady na profily; tyto se oceňují ve specifikaci. Doporučené množství na 1 m2 příčky je 3,0 m profilu CD a 0,9 m profilu UD. 6. Vcenách -1621 až -1624 Montáž desek nejsou započteny náklady na desky; tato dodávka se oceňuje ve specifikaci. 7. Vceně -1763 Příplatek za průhyb nosného stropu přes 20 mm je započtena pouze montáž, atypický profil se oceňuje individuálně ve specifikaci.
P | 79 | 763131751 |  | Montáž parotěsné zábrany do SDK podhledu | M2 | 208.42 | 0 | 0 |  |  | 0 | 0 | CS ÚRS 2018 01 | 0 | 2
PP
VV |  |  |  | 1.01a78.32=78,320 [A] 1.058.62=8,620 [B] 1.0611.43=11,430 [C] 1.1821.58=21,580 [D] 1.205.89=5,890 [E] Mezisoučet: A+B+C+D+E=125,840 [F] 1.08a4.34=4,340 [G] 1.08b8.13=8,130 [H] 1.08c1.65=1,650 [I] 1.09a4.34=4,340 [J] 1.09b8.5=8,500 [K] 1.106.59=6,590 [L] 1.12a6.15=6,150 [M] 1.12b5.23=5,230 [N] 1.216.21=6,210 [O] 1.222.17=2,170 [P] 1.22a1.76=1,760 [Q] Mezisoučet: G+H+I+J+K+L+M+N+O+P+Q=55,070 [R] 2.06a4.34=4,340 [S] 2.06b7.89=7,890 [T] 2.06c1.97=1,970 [U] 2.07a4.45=4,450 [V] 2.07b8.86=8,860 [W] Mezisoučet: S+T+U+V+W=27,510 [X] Celkem: A+B+C+D+E+G+H+I+J+K+L+M+N+O+P+Q+S+T+U+V+W=208,420 [Y]
1. Vcenách jsou započteny i náklady na tmelení a výztužnou pásku. 2. Vcenách nejsou započteny náklady na základní penetrační nátěr; tyto se oceňují cenou -1714. 3. Ceny 763 13-13 lze použít i pro dvouvrstvou dřevěnou spodní konstrukci s nosnými latěmi 60 x 40 mm a montážnímu latěmi 48 x 24 mm. 4. Ceny -1611 až -1613 Montáž nosné konstrukce je stanoveny pro m2 plochy podhledu. 5. Vceně -1611 nejsou započteny náklady na dřevo a vcenách -2612 a -2613 náklady na profily; tyto se oceňují ve specifikaci. Doporučené množství na 1 m2 příčky je 3,0 m profilu CD a 0,9 m profilu UD. 6. Vcenách -1621 až -1624 Montáž desek nejsou započteny náklady na desky; tato dodávka se oceňuje ve specifikaci. 7. Vceně -1763 Příplatek za průhyb nosného stropu přes 20 mm je započtena pouze montáž, atypický profil se oceňuje individuálně ve specifikaci.
P | 81 | 763131761 |  | Příplatek k SDK podhledu za plochu do 3 m2 jednotlivě | M2 | 7.55 | 0 | 0 |  |  | 0 | 0 | CS ÚRS 2018 01 | 0 | 2
PP
VV |  |  |  | 1.08c1.65=1,650 [A] 1.222.17=2,170 [B] 1.22a1.76=1,760 [C] Mezisoučet: A+B+C=5,580 [D] 2.06c1.97=1,970 [E] Mezisoučet: E=1,970 [F] Celkem: A+B+C+E=7,550 [G]
1. Vcenách jsou započteny i náklady na tmelení a výztužnou pásku. 2. Vcenách nejsou započteny náklady na základní penetrační nátěr; tyto se oceňují cenou -1714. 3. Ceny 763 13-13 lze použít i pro dvouvrstvou dřevěnou spodní konstrukci s nosnými latěmi 60 x 40 mm a montážnímu latěmi 48 x 24 mm. 4. Ceny -1611 až -1613 Montáž nosné konstrukce je stanoveny pro m2 plochy podhledu. 5. Vceně -1611 nejsou započteny náklady na dřevo a vcenách -2612 a -2613 náklady na profily; tyto se oceňují ve specifikaci. Doporučené množství na 1 m2 příčky je 3,0 m profilu CD a 0,9 m profilu UD. 6. Vcenách -1621 až -1624 Montáž desek nejsou započteny náklady na desky; tato dodávka se oceňuje ve specifikaci. 7. Vceně -1763 Příplatek za průhyb nosného stropu přes 20 mm je započtena pouze montáž, atypický profil se oceňuje individuálně ve specifikaci.
P | 82 | 763131765 |  | Příplatek k SDK podhledu za výšku zavěšení přes 0,5 do 1,0 m | M2 | 208.42 | 0.0001 | 0.020842 |  |  | 0 | 0 | CS ÚRS 2018 01 | 0 | 2
PP
VV |  |  |  | 1.01a78.32=78,320 [A] 1.058.62=8,620 [B] 1.0611.43=11,430 [C] 1.1821.58=21,580 [D] 1.205.89=5,890 [E] Mezisoučet: A+B+C+D+E=125,840 [F] 1.08a4.34=4,340 [G] 1.08b8.13=8,130 [H] 1.08c1.65=1,650 [I] 1.09a4.34=4,340 [J] 1.09b8.5=8,500 [K] 1.106.59=6,590 [L] 1.12a6.15=6,150 [M] 1.12b5.23=5,230 [N] 1.216.21=6,210 [O] 1.222.17=2,170 [P] 1.22a1.76=1,760 [Q] Mezisoučet: G+H+I+J+K+L+M+N+O+P+Q=55,070 [R] 2.06a4.34=4,340 [S] 2.06b7.89=7,890 [T] 2.06c1.97=1,970 [U] 2.07a4.45=4,450 [V] 2.07b8.86=8,860 [W] Mezisoučet: S+T+U+V+W=27,510 [X] Celkem: A+B+C+D+E+G+H+I+J+K+L+M+N+O+P+Q+S+T+U+V+W=208,420 [Y]
1. Vcenách jsou započteny i náklady na tmelení a výztužnou pásku. 2. Vcenách nejsou započteny náklady na základní penetrační nátěr; tyto se oceňují cenou -1714. 3. Ceny 763 13-13 lze použít i pro dvouvrstvou dřevěnou spodní konstrukci s nosnými latěmi 60 x 40 mm a montážnímu latěmi 48 x 24 mm. 4. Ceny -1611 až -1613 Montáž nosné konstrukce je stanoveny pro m2 plochy podhledu. 5. Vceně -1611 nejsou započteny náklady na dřevo a vcenách -2612 a -2613 náklady na profily; tyto se oceňují ve specifikaci. Doporučené množství na 1 m2 příčky je 3,0 m profilu CD a 0,9 m profilu UD. 6. Vcenách -1621 až -1624 Montáž desek nejsou započteny náklady na desky; tato dodávka se oceňuje ve specifikaci. 7. Vceně -1763 Příplatek za průhyb nosného stropu přes 20 mm je započtena pouze montáž, atypický profil se oceňuje individuálně ve specifikaci.
P | 83 | 763131771 |  | Příplatek k SDK podhledu za rovinnost kvality Q3 | M2 | 208.42 | 0.0001 | 0.020842 |  |  | 0 | 0 | CS ÚRS 2018 01 | 0 | 2
PP
VV |  |  |  | 1.01a78.32=78,320 [A] 1.058.62=8,620 [B] 1.0611.43=11,430 [C] 1.1821.58=21,580 [D] 1.205.89=5,890 [E] Mezisoučet: A+B+C+D+E=125,840 [F] 1.08a4.34=4,340 [G] 1.08b8.13=8,130 [H] 1.08c1.65=1,650 [I] 1.09a4.34=4,340 [J] 1.09b8.5=8,500 [K] 1.106.59=6,590 [L] 1.12a6.15=6,150 [M] 1.12b5.23=5,230 [N] 1.216.21=6,210 [O] 1.222.17=2,170 [P] 1.22a1.76=1,760 [Q] Mezisoučet: G+H+I+J+K+L+M+N+O+P+Q=55,070 [R] 2.06a4.34=4,340 [S] 2.06b7.89=7,890 [T] 2.06c1.97=1,970 [U] 2.07a4.45=4,450 [V] 2.07b8.86=8,860 [W] Mezisoučet: S+T+U+V+W=27,510 [X] Celkem: A+B+C+D+E+G+H+I+J+K+L+M+N+O+P+Q+S+T+U+V+W=208,420 [Y]
1. Vcenách jsou započteny i náklady na tmelení a výztužnou pásku. 2. Vcenách nejsou započteny náklady na základní penetrační nátěr; tyto se oceňují cenou -1714. 3. Ceny 763 13-13 lze použít i pro dvouvrstvou dřevěnou spodní konstrukci s nosnými latěmi 60 x 40 mm a montážnímu latěmi 48 x 24 mm. 4. Ceny -1611 až -1613 Montáž nosné konstrukce je stanoveny pro m2 plochy podhledu. 5. Vceně -1611 nejsou započteny náklady na dřevo a vcenách -2612 a -2613 náklady na profily; tyto se oceňují ve specifikaci. Doporučené množství na 1 m2 příčky je 3,0 m profilu CD a 0,9 m profilu UD. 6. Vcenách -1621 až -1624 Montáž desek nejsou započteny náklady na desky; tato dodávka se oceňuje ve specifikaci. 7. Vceně -1763 Příplatek za průhyb nosného stropu přes 20 mm je započtena pouze montáž, atypický profil se oceňuje individuálně ve specifikaci.
P | 84 | 763135101 |  | Montáž SDK kazetového podhledu z kazet 600x600 mm na zavěšenou viditelnou nosnou konstrukci | M2 | 654.34 | 0.00139 | 0.90953 |  |  | 0 | 0 | CS ÚRS 2018 01 | 0 | 2
PP
VV |  |  |  | 1.02141.84=141,840 [A] Mezisoučet: A=141,840 [B] 2.0218.2=18,200 [C] 2.0367.83=67,830 [D] 2.0437.3=37,300 [E] 2.0836.11=36,110 [F] 2.09353.06=353,060 [G] Mezisoučet: C+D+E+F+G=512,500 [H] Celkem: A+C+D+E+F+G=654,340 [I]
1. Vcenách montáže podhledu -5001 až -5201 jsou započteny náklady na montáž a dodávku nosné konstrukce. 2. Vcenách nejsou započteny náklady na dodávku desek, kazet, lamel; jejich dodávka se oceňuje ve specifikaci. 3. Ostatní práce a konstrukce na sádrokartonových podhledech lze ocenit cenami 763 13-17. . .
P | 86 | 763412111 |  | Sanitární příčky do suchého prostředí, desky laminované tl 12 mm | M2 | 48.524 | 0.02134 | 1.0355 |  |  | 0 | 0 | CS ÚRS 2018 01 | 0 | 2
PP
VV |  |  |  | Z012.05*(2*1.76+2.925)=13,212 [A] Z022.05*(1.385+1.7+1.875+1.195)=12,618 [B] Z032.05*(1.765+2.925)=9,615 [C] Z042.05*(3.16+2*1.61)=13,079 [D] Celkem: A+B+C+D=48,524 [E]
1. Množství měrných jednotek se u cen -1111 až -1116, -1211 až -1216, -2111 až -2114, -2211 až -2214 určuje v m2 plochy příčky bez výškově stavitelných nožek a dveří. 2. U cen -1111, -1121, -1211 je dřevotřísková deska tl. 18 mm opatřena z obou stran vysokotlakým laminátem tl. 0,8 mm.
P | 87 | 763412121 |  | Dveře sanitárních příček, desky laminované tl 12 mm, š do 800 mm, v do 2000 mm | KUS | 12 | 0.021 | 0.252 |  |  | 0 | 0 | CS ÚRS 2018 01 | 0 | 2
PP
VV |  |  |  | Z013=3,000 [A] Z023=3,000 [B] Z033=3,000 [C] Z043=3,000 [D] Celkem: A+B+C+D=12,000 [E]
1. Množství měrných jednotek se u cen -1111 až -1116, -1211 až -1216, -2111 až -2114, -2211 až -2214 určuje v m2 plochy příčky bez výškově stavitelných nožek a dveří. 2. U cen -1111, -1121, -1211 je dřevotřísková deska tl. 18 mm opatřena z obou stran vysokotlakým laminátem tl. 0,8 mm.
P | 88 | 998763302 |  | Přesun hmot tonážní pro sádrokartonové konstrukce v objektech v do 12 m | T | 12.223 | 0 | 0 |  |  | 0 | 0 | CS ÚRS 2018 01 | 0 | 2
PP
VV
1. Ceny pro přesun hmot stanovený zhmotnosti přesunovaného materiálu se použijí tehdy, pokud je možné určit hmotnost za celý stavební díl. Do této hmotnosti se započítává i hmotnost materiálů oceňovaných ve specifikaci. 2. Pokud nelze jednoznačně stanovit hmotnost přesunovaných materiálů, lze pro výpočet přesunu hmot použít orientačně procentní sazbu. Touto sazbou se vynásobí rozpočtové náklady za celý stavební díl včetně nákladů na materiál ve specifikacích. 3. Příplatek kcenám -3381 pro přesun prováděný bez použití mechanizace, tj. za ztížených podmínek, lze použít pouze pro hmotnost materiálu, která se tímto způsobem skutečně přemísťuje. U přesunu stanoveného procentní sazbou se ztížení přesunu ocení individuálně.
P | 89 | 998763381 |  | Příplatek k přesunu hmot tonážní 763 SDK prováděný bez použití mechanizace | T | 12.223 | 0 | 0 |  |  | 0 | 0 | CS ÚRS 2018 01 | 0 | 2
PP
VV
1. Ceny pro přesun hmot stanovený zhmotnosti přesunovaného materiálu se použijí tehdy, pokud je možné určit hmotnost za celý stavební díl. Do této hmotnosti se započítává i hmotnost materiálů oceňovaných ve specifikaci. 2. Pokud nelze jednoznačně stanovit hmotnost přesunovaných materiálů, lze pro výpočet přesunu hmot použít orientačně procentní sazbu. Touto sazbou se vynásobí rozpočtové náklady za celý stavební díl včetně nákladů na materiál ve specifikacích. 3. Příplatek kcenám -3381 pro přesun prováděný bez použití mechanizace, tj. za ztížených podmínek, lze použít pouze pro hmotnost materiálu, která se tímto způsobem skutečně přemísťuje. U přesunu stanoveného procentní sazbou se ztížení přesunu ocení individuálně.
P | 90 | 998763391 |  | Příplatek k přesunu hmot tonážní 763 SDK za zvětšený přesun do 100 m | T | 12.223 | 0 | 0 |  |  | 0 | 0 | CS ÚRS 2018 01 | 0 | 2
PP
VV
1. Ceny pro přesun hmot stanovený zhmotnosti přesunovaného materiálu se použijí tehdy, pokud je možné určit hmotnost za celý stavební díl. Do této hmotnosti se započítává i hmotnost materiálů oceňovaných ve specifikaci. 2. Pokud nelze jednoznačně stanovit hmotnost přesunovaných materiálů, lze pro výpočet přesunu hmot použít orientačně procentní sazbu. Touto sazbou se vynásobí rozpočtové náklady za celý stavební díl včetně nákladů na materiál ve specifikacích. 3. Příplatek kcenám -3381 pro přesun prováděný bez použití mechanizace, tj. za ztížených podmínek, lze použít pouze pro hmotnost materiálu, která se tímto způsobem skutečně přemísťuje. U přesunu stanoveného procentní sazbou se ztížení přesunu ocení individuálně.
SD |  | 764 |  | Konstrukce klempířské |  |  |  |  | 0 | 0 | 0 | 0
P | 91 | 764226444 |  | Oplechování parapetů rovných celoplošně lepené z Al plechu rš 330 mm | M | 96.975 | 0.00146 | 0.14158 |  |  | 0 | 0 | CS ÚRS 2018 01 | 0 | 2
PP
VV |  |  |  | F011*1.18=1,180 [A] F02.11*1.48=1,480 [B] F02.12*1.48=2,960 [C] F037*1.48=10,360 [D] F041*0.98=0,980 [E] F052*2=4,000 [F] F06.11*5.37=5,370 [G] F06.21*5.37=5,370 [H] F0711.97=11,970 [I] F0820.745=20,745 [J] F0920.92=20,920 [K] F105.43=5,430 [L] F113*2.07=6,210 [M] Celkem: A+B+C+D+E+F+G+H+I+J+K+L+M=96,975 [N]
P | 92 | 998764102 |  | Přesun hmot tonážní pro konstrukce klempířské v objektech v do 12 m | T | 0.142 | 0 | 0 |  |  | 0 | 0 | CS ÚRS 2018 01 | 0 | 2
PP
VV
1. Ceny pro přesun hmot stanovený zhmotnosti přesunovaného materiálu se používají tehdy, pokud je možné určit hmotnost za celý stavební díl. Do této hmotnosti se započítává i hmotnost materiálů oceňovaných ve specifikaci. 2. Pokud nelze jednoznačně stanovit hmotnost přesunovaných materiálů, lze pro výpočet přesunu hmot použít orientačně procentní sazbu. Touto sazbou se vynásobí rozpočtové náklady za celý stavební díl včetně nákladů na materiál ve specifikacích. 3. Příplatek kcenám -4181 pro přesun prováděný bez použití mechanizace, tj. za ztížených podmínek, lze použít pouze pro hmotnost materiálu, která se tímto způsobem skutečně přemísťuje.
P | 93 | 998764181 |  | Příplatek k přesunu hmot tonážní 764 prováděný bez použití mechanizace | T | 0.142 | 0 | 0 |  |  | 0 | 0 | CS ÚRS 2018 01 | 0 | 2
PP
VV
1. Ceny pro přesun hmot stanovený zhmotnosti přesunovaného materiálu se používají tehdy, pokud je možné určit hmotnost za celý stavební díl. Do této hmotnosti se započítává i hmotnost materiálů oceňovaných ve specifikaci. 2. Pokud nelze jednoznačně stanovit hmotnost přesunovaných materiálů, lze pro výpočet přesunu hmot použít orientačně procentní sazbu. Touto sazbou se vynásobí rozpočtové náklady za celý stavební díl včetně nákladů na materiál ve specifikacích. 3. Příplatek kcenám -4181 pro přesun prováděný bez použití mechanizace, tj. za ztížených podmínek, lze použít pouze pro hmotnost materiálu, která se tímto způsobem skutečně přemísťuje.
P | 94 | 998764192 |  | Příplatek k přesunu hmot tonážní 764 za zvětšený přesun do 100 m | T | 0.142 | 0 | 0 |  |  | 0 | 0 | CS ÚRS 2018 01 | 0 | 2
PP
VV
1. Ceny pro přesun hmot stanovený zhmotnosti přesunovaného materiálu se používají tehdy, pokud je možné určit hmotnost za celý stavební díl. Do této hmotnosti se započítává i hmotnost materiálů oceňovaných ve specifikaci. 2. Pokud nelze jednoznačně stanovit hmotnost přesunovaných materiálů, lze pro výpočet přesunu hmot použít orientačně procentní sazbu. Touto sazbou se vynásobí rozpočtové náklady za celý stavební díl včetně nákladů na materiál ve specifikacích. 3. Příplatek kcenám -4181 pro přesun prováděný bez použití mechanizace, tj. za ztížených podmínek, lze použít pouze pro hmotnost materiálu, která se tímto způsobem skutečně přemísťuje.
SD |  | 766 |  | Konstrukce truhlářské |  |  |  |  | 0 | 0 | 0 | 0
P | 127 | 54914120 |  | kování bezpečnostní, klika-klika, R4 ASTRA | KUS | 3 | 0.0022 | 0.0066 |  |  | 0 | 0 | CS ÚRS 2018 01 | 0 | 2
PP
VV |  |  |  | D082=2,000 [A] D091=1,000 [B] Celkem: A+B=3,000 [C]
P | 126 | 54914620 |  | kování vrchní dveřní klika včetně rozet a montážního materiálu R PZ nerez PK | KUS | 32 | 0.0012 | 0.0384 |  |  | 0 | 0 | CS ÚRS 2018 01 | 0 | 2
PP
VV
P | 129 | 54914630 |  | kování vrchní dveřní kování bezpečnostní včetně štítu PZ 72 klika-madlo P nerez-klika Tipa | KUS | 3 | 0.0014 | 0.0042 |  |  | 0 | 0 | CS ÚRS 2018 01 | 0 | 2
PP
VV
P | 118 | 54915211 |  | plech okopový nerez 715x250x0,6mm | KUS | 42 | 0.0005 | 0.021 |  |  | 0 | 0 | CS ÚRS 2018 01 | 0 | 2
PP
VV |  |  |  | D013+9=12,000 [A] D024+4=8,000 [B] D061=1,000 [C] Celkem: A+B+C=21,000 [D] D * 2Koeficient množství=42,000 [E]
P | 119 | 54915212 |  | plech okopový nerez 815x250x0,6mm | KUS | 20 | 0.0005 | 0.01 |  |  | 0 | 0 | CS ÚRS 2018 01 | 0 | 2
PP
VV |  |  |  | D042=2,000 [A] D051=1,000 [B] D082*2=4,000 [C] D092*1=2,000 [D] D131=1,000 [E] Celkem: A+B+C+D+E=10,000 [F] F * 2Koeficient množství=20,000 [G]
P | 120 | 54915214 |  | plech okopový nerez 1445x250x0,6mm | KUS | 2 | 0.0006 | 0.0012 |  |  | 0 | 0 | CS ÚRS 2018 01 | 0 | 2
PP
VV |  |  |  | D121=1,000 [A] A * 2Koeficient množství=2,000 [B]
P | 124 | 54916362 |  | kování dveřní stavěč dveří K501 lak | KUS | 8 | 0.00021 | 0.00168 |  |  | 0 | 0 | CS ÚRS 2018 01 | 0 | 2
PP
VV
P | 122 | 54917255 |  | samozavírač dveří hydraulický K214 č.12 zlatá bronz | KUS | 8 | 0.0032 | 0.0256 |  |  | 0 | 0 | CS ÚRS 2018 01 | 0 | 2
PP
VV
P | 131 | 55147054 |  | madlo invalidní rovné č 8. bílé 70cm | KUS | 1 | 0.0012 | 0.0012 |  |  | 0 | 0 | CS ÚRS 2018 01 | 0 | 2
PP
VV
P | 100 | 60514114 |  | řezivo jehličnaté latě střešní impregnované dl 4 m | M3 | 0.097 | 0.55 | 0.05335 |  |  | 0 | 0 | CS ÚRS 2018 01 | 0 | 2
PP
VV
P | 141 | 60794104-MDF |  | deska parapetní dřevotřísková MDF vnitřní 0,34 x 1 m | M | 96.975 | 0.006 | 0.58185 |  |  | 0 | 0 | [bez vazby na CS] | 0 | 2
PP |  |  |  | deska parapetní dřevotřísková MDF vnitřní 0,34 x 1 m Poznámka: povrch HPL
VV |  |  |  | F011*1.18=1,180 [A] F02.11*1.48=1,480 [B] F02.12*1.48=2,960 [C] F037*1.48=10,360 [D] F041*0.98=0,980 [E] F052*2=4,000 [F] F06.11*5.37=5,370 [G] F06.21*5.37=5,370 [H] F0711.97=11,970 [I] F0820.745=20,745 [J] F0920.92=20,920 [K] F105.43=5,430 [L] F113*2.07=6,210 [M] Celkem: A+B+C+D+E+F+G+H+I+J+K+L+M=96,975 [N]
P | 142 | 60794121 |  | koncovka PVC k parapetním dřevotřískovým deskám 600 mm | KUS | 46 | 6e-05 | 0.00276 |  |  | 0 | 0 | CS ÚRS 2018 01 | 0 | 2
PP
VV |  |  |  | F011*2=2,000 [A] F02.11*2=2,000 [B] F02.12*2=4,000 [C] F037*2=14,000 [D] F041*2=2,000 [E] F052*2=4,000 [F] F06.11*2=2,000 [G] F06.21*2=2,000 [H] F072=2,000 [I] F082=2,000 [J] F092=2,000 [K] F102=2,000 [L] F113*2=6,000 [M] Celkem: A+B+C+D+E+F+G+H+I+J+K+L+M=46,000 [N]
P | 102 | 61162702-D01 |  | dveře vnitřní hladké folie bílá plné 1křídlové 80x197cm | KUS | 12 | 0.0185 | 0.222 |  |  | 0 | 0 | [bez vazby na CS] | 0 | 2
PP
VV |  |  |  | 3+9=12,000 [A]
P | 106 | 61162703-D03 |  | dveře vnitřní hladké folie bílá plné 1křídlové 90x197cm | KUS | 3 | 0.0215 | 0.0645 |  |  | 0 | 0 | [bez vazby na CS] | 0 | 2
PP
VV |  |  |  | 2+1=3,000 [A]
P | 107 | 61162703-D04 |  | dveře vnitřní hladké folie bílá plné 1křídlové 90x197cm | KUS | 2 | 0.0215 | 0.043 |  |  | 0 | 0 | [bez vazby na CS] | 0 | 2
PP
VV
P | 108 | 61162703-D05 |  | dveře vnitřní hladké folie bílá plné 1křídlové 90x197cm | KUS | 1 | 0.0215 | 0.0215 |  |  | 0 | 0 | [bez vazby na CS] | 0 | 2
PP
VV
P | 109 | 61162703-D10 |  | dveře vnitřní hladké folie bílá plné 1křídlové 90x197cm | KUS | 2 | 0.0215 | 0.043 |  |  | 0 | 0 | [bez vazby na CS] | 0 | 2
PP
VV
P | 116 | 61162703-D12 |  | dveře vnitřní hladké folie bílá plné 1křídlové 150x210cm - posuvné | KUS | 1 | 0.0215 | 0.0215 |  |  | 0 | 0 | [bez vazby na CS] | 0 | 2
PP
VV
P | 112 | 61162706-D07 |  | dveře vnitřní hladké folie bílá plné 2křídlové 180x197cm | KUS | 5 | 0.039 | 0.195 |  |  | 0 | 0 | [bez vazby na CS] | 0 | 2
PP
VV
P | 114 | 61162706-D09 |  | dveře vnitřní hladké folie bílá plné 2křídlové 180x197cm | KUS | 1 | 0.039 | 0.039 |  |  | 0 | 0 | [bez vazby na CS] | 0 | 2
PP
VV |  |  |  | 1=1,000 [A]
P | 103 | 61162712-D02 |  | dveře vnitřní hladké folie bílá 2/3sklo 1křídlé 80x197cm | KUS | 8 | 0.024 | 0.192 |  |  | 0 | 0 | [bez vazby na CS] | 0 | 2
PP
VV |  |  |  | 4+4=8,000 [A]
P | 104 | 61162722-D06 |  | dveře vnitřní hladké folie bílá celosklo 1křídlé 80x197cm | KUS | 1 | 0.025 | 0.025 |  |  | 0 | 0 | [bez vazby na CS] | 0 | 2
PP
VV
P | 110 | 61162723-D13 |  | dveře vnitřní hladké folie bílá celosklo 1křídlé 90x197cm | KUS | 1 | 0.03 | 0.03 |  |  | 0 | 0 | [bez vazby na CS] | 0 | 2
PP |  |  |  | dveře vnitřní hladké folie bílá celosklo 1křídlé 90x197cm Poznámka: Akustický útlum 38 dB Kontrastní značky
VV
P | 113 | 61162726-D08 |  | dveře vnitřní hladké folie bílá celosklo 2křídlé 180x197cm | KUS | 2 | 0.048 | 0.096 |  |  | 0 | 0 | [bez vazby na CS] | 0 | 2
PP |  |  |  | dveře vnitřní hladké folie bílá celosklo 2křídlé 180x197cm Poznámka: Akustický útlum 38 dB Kontrastní značky
VV |  |  |  | 1+1=2,000 [A]
P | 133 | 61182262 |  | zárubeň obložková pro dveře 1křídlové 60,70,80,90x197cm tl 6-17cm fólie dub,buk a bílá | KUS | 30 | 0.016 | 0.48 |  |  | 0 | 0 | CS ÚRS 2018 01 | 0 | 2
PP
VV
P | 135 | 61182274 |  | zárubeň obložková pro dveře 2křídlové 125,145,180x197cm tl 6-17cm,dub,buk a bílá | KUS | 8 | 0.018 | 0.144 |  |  | 0 | 0 | CS ÚRS 2018 01 | 0 | 2
PP |  |  |  | zárubeň obložková pro dveře 2křídlové 125,145,180x197cm tl 6-17cm,dub,buk a bílá Poznámka: A typická šíře 180cm
VV
P | 98 | 61191157 |  | palubky obkladové modřín profil klasický 21x121mm A/B | M2 | 20.288 | 0.00931 | 0.18888 |  |  | 0 | 0 | CS ÚRS 2018 01 | 0 | 2
PP
VV
P | 95 | 766123510 |  | Montáž stěn celozasklených v do 2,75 m | M2 | 5.936 | 0 | 0 |  |  | 0 | 0 | CS ÚRS 2018 01 | 0 | 2
PP
VV |  |  |  | S022.8*2.12=5,936 [A]
1. V cenách je započtena i montáž oboustranného olištování.
P | 97 | 766411234 |  | Montáž obložení stěn plochy do 1 m2 palubkami z tvrdého dřeva š do přes 100 mm | M2 | 18.444 | 0 | 0 |  |  | 0 | 0 | CS ÚRS 2018 01 | 0 | 2
PP
VV |  |  |  | 2.023.48*5.3=18,444 [A]
1. V cenách -1212 až -6243 jsou započteny i náklady na přišroubování soklu. 2. V cenách -1212 až -6243 nejsou započteny náklady na montáž podkladového roštu, tato montáž se oceňuje cenou -7211. 3. V ceně -7211 nejsou započteny náklady na montáž a dodávku nosných prvků (např. konzol, trnů) pro zavěšený rošt; tato montáž a dodávka se oceňuje individuálně. 4. Cenami -1212 až -6243 nelze oceňovat obložení sloupů zakřiveného průřezu; toto obložení se oceňuje individuálně.
P | 99 | 766417211 |  | Montáž obložení stěn podkladového roštu | M | 36.888 | 0 | 0 |  |  | 0 | 0 | CS ÚRS 2018 01 | 0 | 2
PP
VV |  |  |  | 2.02(3.48*5.3)/0.5=36,888 [A]
1. V cenách -1212 až -6243 jsou započteny i náklady na přišroubování soklu. 2. V cenách -1212 až -6243 nejsou započteny náklady na montáž podkladového roštu, tato montáž se oceňuje cenou -7211. 3. V ceně -7211 nejsou započteny náklady na montáž a dodávku nosných prvků (např. konzol, trnů) pro zavěšený rošt; tato montáž a dodávka se oceňuje individuálně. 4. Cenami -1212 až -6243 nelze oceňovat obložení sloupů zakřiveného průřezu; toto obložení se oceňuje individuálně.
P | 101 | 766660171 |  | Montáž dveřních křídel otvíravých 1křídlových š do 0,8 m do obložkové zárubně | KUS | 21 | 0 | 0 |  |  | 0 | 0 | CS ÚRS 2018 01 | 0 | 2
PP
VV |  |  |  | D013+9=12,000 [A] D024+4=8,000 [B] D061=1,000 [C] Celkem: A+B+C=21,000 [D]
1. Cenami -0021 až -0031, -0161 až -0163, -0181 až -0183, se oceňují dveře s protipožární odolností do 30 min. 2. V cenách -0201 až -0272 je započtena i montáž okopného plechu, stavěče křídel a držadel kyvných dveří. 3. V cenách -0311 až -0324 jsou započtené i náklady na osazení kování, vodícího trnu, dorazů, seřízení pojezdů a následné vyrovnání a seřízení dveřních křídel. 4. V cenách -0351 až -0358 jsou započtené i náklady na osazení kování, vodícího trnu, dorazů, seřízení pojezdů na stěnu a následné vyrovnání a seřízení dveřních křídel. 5. V cenách -0311 až -0324 nejsou započtené náklady na sestavení a osazení stavebního pouzdra, tyto náklady se oceňují cenami souboru cen 642 94-6 . . . Osazení stavebního pouzdra posuvných dveří do zděné příčky, katalogu 801-1 Budovy a haly - zděné a monolitické.
P | 105 | 766660172 |  | Montáž dveřních křídel otvíravých 1křídlových š přes 0,8 m do obložkové zárubně | KUS | 9 | 0 | 0 |  |  | 0 | 0 | CS ÚRS 2018 01 | 0 | 2
PP
VV |  |  |  | D032+1=3,000 [A] D042=2,000 [B] D051=1,000 [C] D102=2,000 [D] D131=1,000 [E] Celkem: A+B+C+D+E=9,000 [F]
1. Cenami -0021 až -0031, -0161 až -0163, -0181 až -0183, se oceňují dveře s protipožární odolností do 30 min. 2. V cenách -0201 až -0272 je započtena i montáž okopného plechu, stavěče křídel a držadel kyvných dveří. 3. V cenách -0311 až -0324 jsou započtené i náklady na osazení kování, vodícího trnu, dorazů, seřízení pojezdů a následné vyrovnání a seřízení dveřních křídel. 4. V cenách -0351 až -0358 jsou započtené i náklady na osazení kování, vodícího trnu, dorazů, seřízení pojezdů na stěnu a následné vyrovnání a seřízení dveřních křídel. 5. V cenách -0311 až -0324 nejsou započtené náklady na sestavení a osazení stavebního pouzdra, tyto náklady se oceňují cenami souboru cen 642 94-6 . . . Osazení stavebního pouzdra posuvných dveří do zděné příčky, katalogu 801-1 Budovy a haly - zděné a monolitické.
P | 111 | 766660174 |  | Montáž dveřních křídel otvíravých 2křídlových š přes 1,45 m do obložkové zárubně | KUS | 8 | 0 | 0 |  |  | 0 | 0 | CS ÚRS 2018 01 | 0 | 2
PP
VV |  |  |  | D075=5,000 [A] D081+1=2,000 [B] D091=1,000 [C] Celkem: A+B+C=8,000 [D]
1. Cenami -0021 až -0031, -0161 až -0163, -0181 až -0183, se oceňují dveře s protipožární odolností do 30 min. 2. V cenách -0201 až -0272 je započtena i montáž okopného plechu, stavěče křídel a držadel kyvných dveří. 3. V cenách -0311 až -0324 jsou započtené i náklady na osazení kování, vodícího trnu, dorazů, seřízení pojezdů a následné vyrovnání a seřízení dveřních křídel. 4. V cenách -0351 až -0358 jsou započtené i náklady na osazení kování, vodícího trnu, dorazů, seřízení pojezdů na stěnu a následné vyrovnání a seřízení dveřních křídel. 5. V cenách -0311 až -0324 nejsou započtené náklady na sestavení a osazení stavebního pouzdra, tyto náklady se oceňují cenami souboru cen 642 94-6 . . . Osazení stavebního pouzdra posuvných dveří do zděné příčky, katalogu 801-1 Budovy a haly - zděné a monolitické.
P | 115 | 766660352 |  | Montáž posuvných dveří jednokřídlových průchozí šířky do 1200 mm do pojezdu na stěnu | KUS | 1 | 0 | 0 |  |  | 0 | 0 | CS ÚRS 2018 01 | 0 | 2
PP
VV |  |  |  | D121=1,000 [A]
1. Cenami -0021 až -0031, -0161 až -0163, -0181 až -0183, se oceňují dveře s protipožární odolností do 30 min. 2. V cenách -0201 až -0272 je započtena i montáž okopného plechu, stavěče křídel a držadel kyvných dveří. 3. V cenách -0311 až -0324 jsou započtené i náklady na osazení kování, vodícího trnu, dorazů, seřízení pojezdů a následné vyrovnání a seřízení dveřních křídel. 4. V cenách -0351 až -0358 jsou započtené i náklady na osazení kování, vodícího trnu, dorazů, seřízení pojezdů na stěnu a následné vyrovnání a seřízení dveřních křídel. 5. V cenách -0311 až -0324 nejsou započtené náklady na sestavení a osazení stavebního pouzdra, tyto náklady se oceňují cenami souboru cen 642 94-6 . . . Osazení stavebního pouzdra posuvných dveří do zděné příčky, katalogu 801-1 Budovy a haly - zděné a monolitické.
P | 117 | 766660713 |  | Montáž dveřních křídel dokování okopného plechu | KUS | 64 | 0 | 0 |  |  | 0 | 0 | CS ÚRS 2018 01 | 0 | 2
PP
VV |  |  |  | D012*(3+9)=24,000 [A] D022*(4+4)=16,000 [B] D042*(2)=4,000 [C] D052*(1)=2,000 [D] D062*(1)=2,000 [E] D082*(2*2)=8,000 [F] D092*(2*1)=4,000 [G] D122*1=2,000 [H] D132*1=2,000 [I] Celkem: A+B+C+D+E+F+G+H+I=64,000 [J]
1. V ceně -0722 je započtena montáž zámku, zámkové vložky a osazení štítku s klikou.
P | 121 | 766660716 |  | Montáž dveřních křídel samozavírače na dřevěnou zárubeň | KUS | 8 | 0 | 0 |  |  | 0 | 0 | CS ÚRS 2018 01 | 0 | 2
PP
VV |  |  |  | D075=5,000 [A] D082=2,000 [B] D091=1,000 [C] Celkem: A+B+C=8,000 [D]
1. V ceně -0722 je započtena montáž zámku, zámkové vložky a osazení štítku s klikou.
P | 123 | 766660718 |  | Montáž dveřních křídel dokování stavěče křídla | KUS | 8 | 0 | 0 |  |  | 0 | 0 | CS ÚRS 2018 01 | 0 | 2
PP
VV |  |  |  | D075=5,000 [A] D082=2,000 [B] D091=1,000 [C] Celkem: A+B+C=8,000 [D]
1. V ceně -0722 je započtena montáž zámku, zámkové vložky a osazení štítku s klikou.
P | 125 | 766660722 |  | Montáž dveřního kování - zámku | KUS | 35 | 0 | 0 |  |  | 0 | 0 | CS ÚRS 2018 01 | 0 | 2
PP
VV |  |  |  | D013+9=12,000 [A] D024+4=8,000 [B] D032+1=3,000 [C] D042=2,000 [D] D051=1,000 [E] D061=1,000 [F] D075=5,000 [G] D082=2,000 [H] D091=1,000 [I] Celkem: A+B+C+D+E+F+G+H+I=35,000 [J]
1. V ceně -0722 je započtena montáž zámku, zámkové vložky a osazení štítku s klikou.
P | 128 | 766660728 |  | Montáž dveřního kování - osazení panikového kování | KUS | 3 | 0 | 0 |  |  | 0 | 0 | [bez vazby na CS] | 0 | 2
PP
VV |  |  |  | D102=2,000 [A] D131=1,000 [B] Celkem: A+B=3,000 [C]
P | 130 | 766660729 |  | Montáž dveřního kování - osazení dveřního madla | KUS | 1 | 0 | 0 |  |  | 0 | 0 | [bez vazby na CS] | 0 | 2
PP
VV |  |  |  | D051=1,000 [A]
P | 132 | 766682111 |  | Montáž zárubní obložkových pro dveře jednokřídlové tl stěny do 170 mm | KUS | 30 | 0.00047 | 0.0141 |  |  | 0 | 0 | CS ÚRS 2018 01 | 0 | 2
PP
VV |  |  |  | D013+9=12,000 [A] d024+4=8,000 [B] D032+1=3,000 [C] D042=2,000 [D] D051=1,000 [E] D061=1,000 [F] D102=2,000 [G] D131=1,000 [H] Celkem: A+B+C+D+E+F+G+H=30,000 [I]
1. V cenách montáže zárubní jsou započteny i náklady na zaměření, vyklínování, horizontální i vertikální vyrovnání zárubně, ukotvení a vyplnění spáry mezi rámem a ostěním polyuretanovou pěnou, včetně zednického začištění.
P | 134 | 766682121 |  | Montáž zárubní obložkových pro dveře dvoukřídlové tl stěny do 170 mm | KUS | 8 | 0.00047 | 0.00376 |  |  | 0 | 0 | CS ÚRS 2018 01 | 0 | 2
PP
VV |  |  |  | D075=5,000 [A] D081+1=2,000 [B] D091=1,000 [C] Celkem: A+B+C=8,000 [D]
1. V cenách montáže zárubní jsou započteny i náklady na zaměření, vyklínování, horizontální i vertikální vyrovnání zárubně, ukotvení a vyplnění spáry mezi rámem a ostěním polyuretanovou pěnou, včetně zednického začištění.
P | 136 | 766694111 |  | Montáž parapetních desek dřevěných nebo plastových šířky do 30 cm délky do 1,0 m | KUS | 1 | 0 | 0 |  |  | 0 | 0 | CS ÚRS 2018 01 | 0 | 2
PP
VV |  |  |  | F041=1,000 [A]
1. Cenami -8111 a -8112 se oceňuje montáž vrat oboru JKPOV 611. 2. Cenami -97 . . nelze oceňovat venkovní krycí lišty balkónových dveří; tato montáž se oceňuje cenou -1610.
P | 137 | 766694112 |  | Montáž parapetních desek dřevěných nebo plastových šířky do 30 cm délky do 1,6 m | KUS | 11 | 0 | 0 |  |  | 0 | 0 | CS ÚRS 2018 01 | 0 | 2
PP
VV |  |  |  | F011=1,000 [A] F02.11=1,000 [B] F02.22=2,000 [C] F037=7,000 [D] Celkem: A+B+C+D=11,000 [E]
1. Cenami -8111 a -8112 se oceňuje montáž vrat oboru JKPOV 611. 2. Cenami -97 . . nelze oceňovat venkovní krycí lišty balkónových dveří; tato montáž se oceňuje cenou -1610.
P | 138 | 766694113 |  | Montáž parapetních desek dřevěných nebo plastových šířky do 30 cm délky do 2,6 m | KUS | 2 | 0 | 0 |  |  | 0 | 0 | CS ÚRS 2018 01 | 0 | 2
PP
VV |  |  |  | F052=2,000 [A]
1. Cenami -8111 a -8112 se oceňuje montáž vrat oboru JKPOV 611. 2. Cenami -97 . . nelze oceňovat venkovní krycí lišty balkónových dveří; tato montáž se oceňuje cenou -1610.
P | 139 | 766694114 |  | Montáž parapetních desek dřevěných nebo plastových šířky do 30 cm délky přes 2,6 m | KUS | 3 | 0 | 0 |  |  | 0 | 0 | CS ÚRS 2018 01 | 0 | 2
PP
VV |  |  |  | F06.11=1,000 [A] F06.21=1,000 [B] F111=1,000 [C] Celkem: A+B+C=3,000 [D]
1. Cenami -8111 a -8112 se oceňuje montáž vrat oboru JKPOV 611. 2. Cenami -97 . . nelze oceňovat venkovní krycí lišty balkónových dveří; tato montáž se oceňuje cenou -1610.
P | 140 | 766694115 |  | Montáž parapetních desek dřevěných nebo plastových šířky do 30 cm | M | 3 | 0 | 0 |  |  | 0 | 0 | CS ÚRS 2018 01 | 0 | 2
PP
VV
1. Cenami -8111 a -8112 se oceňuje montáž vrat oboru JKPOV 611. 2. Cenami -97 . . nelze oceňovat venkovní krycí lišty balkónových dveří; tato montáž se oceňuje cenou -1610.
P | 143 | 766800-705 |  | Montáž recepčních pultů | M | 9.64 | 0 | 0 |  |  | 0 | 0 | [bez vazby na CS] | 0 | 2
PP
VV |  |  |  | T052.8+6.84=9,640 [A]
P | 145 | 766800-707 |  | Montáž recepčních Šatních pultů | M | 6.3 | 0 | 0 |  |  | 0 | 0 | [bez vazby na CS] | 0 | 2
PP
VV
P | 147 | 766800-708 |  | Nástěných věšáků | M | 4.15 | 0 | 0 |  |  | 0 | 0 | [bez vazby na CS] | 0 | 2
PP
VV
P | 149 | 766811116 |  | Montáž korpusu kuchyňských skříněk spodních na nožičky šířky do 1200 mm | KUS | 19 | 0 | 0 |  |  | 0 | 0 | CS ÚRS 2018 01 | 0 | 2
PP
VV |  |  |  | T015=5,000 [A] T025=5,000 [B] T039=9,000 [C] Celkem: A+B+C=19,000 [D]
1. V cenách 766 81-1111 až -1116 Montáž korpusu spodních skříněk jsou zahrnuty i náklady na montáž soklové lišty. 2. V cenách 766 81-1431 až -1453 Montáž světelné rampy nejsou zahrnuty náklady na montáž osvětlení, tyto se oceňují cenami části A10 katalogu 800-741 Elektroinstalace - silnoproud. 3. V cenách souboru cen 766 81-1 . Montáž kuchyňských linek nejsou zahrnuty náklady na dodání spojovacího materiálu. Není-li tento materiál zahrnut v ceně dodávky kuchyňské linky, oceňuje se samostatně ve specifikaci. 4. Vcenách 766 81-1311 až -1353 montáže dvířek jsou započteny i náklady na montáž závěsů. 5. V ceně 766 81-1461 jsou započteny náklady na montáž obou výsuvů pro pojezd zásuvky.
P | 150 | 766811143 |  | Příplatek k montáži kuchyňských skříněk spodních za usazení vestavěné lednice | KUS | 3 | 0 | 0 |  |  | 0 | 0 | CS ÚRS 2018 01 | 0 | 2
PP
VV |  |  |  | T011=1,000 [A] T021=1,000 [B] T031=1,000 [C] Celkem: A+B+C=3,000 [D]
1. V cenách 766 81-1111 až -1116 Montáž korpusu spodních skříněk jsou zahrnuty i náklady na montáž soklové lišty. 2. V cenách 766 81-1431 až -1453 Montáž světelné rampy nejsou zahrnuty náklady na montáž osvětlení, tyto se oceňují cenami části A10 katalogu 800-741 Elektroinstalace - silnoproud. 3. V cenách souboru cen 766 81-1 . Montáž kuchyňských linek nejsou zahrnuty náklady na dodání spojovacího materiálu. Není-li tento materiál zahrnut v ceně dodávky kuchyňské linky, oceňuje se samostatně ve specifikaci. 4. Vcenách 766 81-1311 až -1353 montáže dvířek jsou započteny i náklady na montáž závěsů. 5. V ceně 766 81-1461 jsou započteny náklady na montáž obou výsuvů pro pojezd zásuvky.
P | 151 | 766811213 |  | Montáž kuchyňské pracovní desky bez výřezu délky do 4000 mm | KUS | 4 | 0 | 0 |  |  | 0 | 0 | CS ÚRS 2018 01 | 0 | 2
PP
VV |  |  |  | T011=1,000 [A] T021=1,000 [B] T032=2,000 [C] Celkem: A+B+C=4,000 [D]
1. V cenách 766 81-1111 až -1116 Montáž korpusu spodních skříněk jsou zahrnuty i náklady na montáž soklové lišty. 2. V cenách 766 81-1431 až -1453 Montáž světelné rampy nejsou zahrnuty náklady na montáž osvětlení, tyto se oceňují cenami části A10 katalogu 800-741 Elektroinstalace - silnoproud. 3. V cenách souboru cen 766 81-1 . Montáž kuchyňských linek nejsou zahrnuty náklady na dodání spojovacího materiálu. Není-li tento materiál zahrnut v ceně dodávky kuchyňské linky, oceňuje se samostatně ve specifikaci. 4. Vcenách 766 81-1311 až -1353 montáže dvířek jsou započteny i náklady na montáž závěsů. 5. V ceně 766 81-1461 jsou započteny náklady na montáž obou výsuvů pro pojezd zásuvky.
P | 152 | 766811221 |  | Příplatek k montáži kuchyňské pracovní desky za vyřezání otvoru | KUS | 5 | 0 | 0 |  |  | 0 | 0 | CS ÚRS 2018 01 | 0 | 2
PP
VV |  |  |  | T012=2,000 [A] T022=2,000 [B] T031=1,000 [C] Celkem: A+B+C=5,000 [D]
1. V cenách 766 81-1111 až -1116 Montáž korpusu spodních skříněk jsou zahrnuty i náklady na montáž soklové lišty. 2. V cenách 766 81-1431 až -1453 Montáž světelné rampy nejsou zahrnuty náklady na montáž osvětlení, tyto se oceňují cenami části A10 katalogu 800-741 Elektroinstalace - silnoproud. 3. V cenách souboru cen 766 81-1 . Montáž kuchyňských linek nejsou zahrnuty náklady na dodání spojovacího materiálu. Není-li tento materiál zahrnut v ceně dodávky kuchyňské linky, oceňuje se samostatně ve specifikaci. 4. Vcenách 766 81-1311 až -1353 montáže dvířek jsou započteny i náklady na montáž závěsů. 5. V ceně 766 81-1461 jsou započteny náklady na montáž obou výsuvů pro pojezd zásuvky.
P | 153 | 766811222 |  | Příplatek k montáži kuchyňské pracovní desky za usazení varné desky | KUS | 2 | 0.00014 | 0.00028 |  |  | 0 | 0 | CS ÚRS 2018 01 | 0 | 2
PP
VV |  |  |  | T011=1,000 [A] T021=1,000 [B] Celkem: A+B=2,000 [C]
1. V cenách 766 81-1111 až -1116 Montáž korpusu spodních skříněk jsou zahrnuty i náklady na montáž soklové lišty. 2. V cenách 766 81-1431 až -1453 Montáž světelné rampy nejsou zahrnuty náklady na montáž osvětlení, tyto se oceňují cenami části A10 katalogu 800-741 Elektroinstalace - silnoproud. 3. V cenách souboru cen 766 81-1 . Montáž kuchyňských linek nejsou zahrnuty náklady na dodání spojovacího materiálu. Není-li tento materiál zahrnut v ceně dodávky kuchyňské linky, oceňuje se samostatně ve specifikaci. 4. Vcenách 766 81-1311 až -1353 montáže dvířek jsou započteny i náklady na montáž závěsů. 5. V ceně 766 81-1461 jsou započteny náklady na montáž obou výsuvů pro pojezd zásuvky.
P | 154 | 766811223 |  | Příplatek k montáži kuchyňské pracovní desky za usazení dřezu | KUS | 3 | 8e-05 | 0.00024 |  |  | 0 | 0 | CS ÚRS 2018 01 | 0 | 2
PP
VV |  |  |  | T011=1,000 [A] T021=1,000 [B] T031=1,000 [C] Celkem: A+B+C=3,000 [D]
1. V cenách 766 81-1111 až -1116 Montáž korpusu spodních skříněk jsou zahrnuty i náklady na montáž soklové lišty. 2. V cenách 766 81-1431 až -1453 Montáž světelné rampy nejsou zahrnuty náklady na montáž osvětlení, tyto se oceňují cenami části A10 katalogu 800-741 Elektroinstalace - silnoproud. 3. V cenách souboru cen 766 81-1 . Montáž kuchyňských linek nejsou zahrnuty náklady na dodání spojovacího materiálu. Není-li tento materiál zahrnut v ceně dodávky kuchyňské linky, oceňuje se samostatně ve specifikaci. 4. Vcenách 766 81-1311 až -1353 montáže dvířek jsou započteny i náklady na montáž závěsů. 5. V ceně 766 81-1461 jsou započteny náklady na montáž obou výsuvů pro pojezd zásuvky.
P | 155 | 766811256 |  | Montáž poliček do kuchyňských skříněk horních s vyvrtáním dírek | KUS | 4 | 0 | 0 |  |  | 0 | 0 | CS ÚRS 2018 01 | 0 | 2
PP
VV |  |  |  | T03 - police4=4,000 [A] Celkem: A=4,000 [B]
1. V cenách 766 81-1111 až -1116 Montáž korpusu spodních skříněk jsou zahrnuty i náklady na montáž soklové lišty. 2. V cenách 766 81-1431 až -1453 Montáž světelné rampy nejsou zahrnuty náklady na montáž osvětlení, tyto se oceňují cenami části A10 katalogu 800-741 Elektroinstalace - silnoproud. 3. V cenách souboru cen 766 81-1 . Montáž kuchyňských linek nejsou zahrnuty náklady na dodání spojovacího materiálu. Není-li tento materiál zahrnut v ceně dodávky kuchyňské linky, oceňuje se samostatně ve specifikaci. 4. Vcenách 766 81-1311 až -1353 montáže dvířek jsou započteny i náklady na montáž závěsů. 5. V ceně 766 81-1461 jsou započteny náklady na montáž obou výsuvů pro pojezd zásuvky.
P | 159 | 766821111 |  | Montáž korpusu vestavěné skříně policové jednokřídlové | KUS | 2 | 0 | 0 |  |  | 0 | 0 | CS ÚRS 2018 01 | 0 | 2
PP
VV |  |  |  | T062=2,000 [A]
1. V ceně 766 82-1141 jsou započteny náklady i na osazení a seřízení pojezdů a kování. 2. Položky souboru cen lze použít skladebně.
P | 160 | 766821122 |  | Montáž korpusu vestavěné skříně šatní dvoukřídlové | KUS | 1 | 0 | 0 |  |  | 0 | 0 | CS ÚRS 2018 01 | 0 | 2
PP
VV |  |  |  | T041=1,000 [A]
1. V ceně 766 82-1141 jsou započteny náklady i na osazení a seřízení pojezdů a kování. 2. Položky souboru cen lze použít skladebně.
P | 161 | 766821131 |  | Montáž dílu vestavěné skříně boku nebo mezistěny | KUS | 8 | 0 | 0 |  |  | 0 | 0 | CS ÚRS 2018 01 | 0 | 2
PP
VV |  |  |  | T041=1,000 [A] T06(3+4)=7,000 [B] Celkem: A+B=8,000 [C]
1. V ceně 766 82-1141 jsou započteny náklady i na osazení a seřízení pojezdů a kování. 2. Položky souboru cen lze použít skladebně.
P | 162 | 766821132 |  | Montáž vestavěné skříně zadního dílu | KUS | 3 | 0 | 0 |  |  | 0 | 0 | CS ÚRS 2018 01 | 0 | 2
PP
VV |  |  |  | T041=1,000 [A] T062=2,000 [B] Celkem: A+B=3,000 [C]
1. V ceně 766 82-1141 jsou započteny náklady i na osazení a seřízení pojezdů a kování. 2. Položky souboru cen lze použít skladebně.
P | 163 | 766821141 |  | Montáž posuvných dveří vestavěné skříně s kováním | KUS | 2 | 0 | 0 |  |  | 0 | 0 | CS ÚRS 2018 01 | 0 | 2
PP
VV |  |  |  | T042=2,000 [A]
1. V ceně 766 82-1141 jsou započteny náklady i na osazení a seřízení pojezdů a kování. 2. Položky souboru cen lze použít skladebně.
P | 164 | 766821145 |  | Montáž otvíravých dveří vestavěné skříně koncového dorazu | KUS | 2 | 0 | 0 |  |  | 0 | 0 | CS ÚRS 2018 01 | 0 | 2
PP
VV |  |  |  | T042=2,000 [A]
1. V ceně 766 82-1141 jsou započteny náklady i na osazení a seřízení pojezdů a kování. 2. Položky souboru cen lze použít skladebně.
P | 96 | 766S02 |  | Prosklená stěna - pevná s čirého bezpečnostního skla v dřevěném rámu včetně povrchové úpravy | KUS | 1 | 0 | 0 |  |  | 0 | 0 | [bez vazby na CS] | 0 | 2
PP
VV
P | 156 | 766T01 |  | Kuchyňská linka dl. 3,1m s nerezovým dřezem a odkapávačem | KS | 1 | 0 | 0 |  |  | 0 | 0 | [bez vazby na CS] | 0 | 2
PP |  |  |  | Kuchyňská linka dl. 3,1m s nerezovým dřezem a odkapávačem Poznámka: Bližší specifikace viz. výpis prvků PSV
VV
P | 157 | 766T02 |  | Kuchyňská linka dl. 2,9m s nerezovým dřezem a odkapávačem | KS | 1 | 0 | 0 |  |  | 0 | 0 | [bez vazby na CS] | 0 | 2
PP |  |  |  | Kuchyňská linka dl. 2,9m s nerezovým dřezem a odkapávačem Poznámka: Bližší specifikace viz. výpis prvků PSV
VV
P | 158 | 766T03 |  | Kuchyňská linka dl. 5m s nerezovým dřezem a odkapávačem | KS | 1 | 0 | 0 |  |  | 0 | 0 | [bez vazby na CS] | 0 | 2
PP |  |  |  | Kuchyňská linka dl. 5m s nerezovým dřezem a odkapávačem + horní police Poznámka: Bližší specifikace viz. výpis prvků PSV
VV
P | 165 | 766T04 |  | Interiérová vestavěná skříň | KUS | 1 | 0 | 0 |  |  | 0 | 0 | [bez vazby na CS] | 0 | 2
PP |  |  |  | Interiérová vestavěná skříň Poznámka: Bližší specifikace viz. výpis prvků PSV
VV
P | 144 | 766T05 |  | Recepční pult ve tvaru "L" | KUS | 1 | 0 | 0 |  |  | 0 | 0 | [bez vazby na CS] | 0 | 2
PP |  |  |  | Recepční pult ve tvaru "L" Poznámka: Bližší specifikace viz. výpis prvků PSV
VV
P | 166 | 766T06A |  | Interiérová vestavěná skříň s otevřenými policemi 1400x3480 | KUS | 1 | 0 | 0 |  |  | 0 | 0 | [bez vazby na CS] | 0 | 2
PP |  |  |  | Interiérová vestavěná skříň s otevřenými policemi 1400x3480 Poznámka: Bližší specifikace viz. výpis prvků PSV
VV
P | 167 | 766T06B |  | Interiérová vestavěná skříň s otevřenými policemi 1800x3480 | KUS | 1 | 0 | 0 |  |  | 0 | 0 | [bez vazby na CS] | 0 | 2
PP |  |  |  | Interiérová vestavěná skříň s otevřenými policemi 1800x3480 Poznámka: Bližší specifikace viz. výpis prvků PSV
VV
P | 146 | 766T07 |  | Pult šatny | KUS | 1 | 0 | 0 |  |  | 0 | 0 | [bez vazby na CS] | 0 | 2
PP |  |  |  | Pult šatny Poznámka: Bližší specifikace viz. výpis prvků PSV
VV
P | 148 | 766T08 |  | Nástěný věšák | KUS | 1 | 0 | 0 |  |  | 0 | 0 | [bez vazby na CS] | 0 | 2
PP |  |  |  | Nástěný věšák Poznámka: Bližší specifikace viz. výpis prvků PSV
VV
P | 168 | 998766102 |  | Přesun hmot tonážní pro konstrukce truhlářské v objektech v do 12 m | T | 2.572 | 0 | 0 |  |  | 0 | 0 | CS ÚRS 2018 01 | 0 | 2
PP
VV
1. Ceny pro přesun hmot stanovený zhmotnosti přesunovaného materiálu se používají tehdy, pokud je možné určit hmotnost za celý stavební díl. Do této hmotnosti se započítává i hmotnost materiálů oceňovaných ve specifikaci. 2. Pokud nelze jednoznačně stanovit hmotnost přesunovaných materiálů, lze pro výpočet přesunu hmot použít orientačně procentní sazbu. Touto sazbou se vynásobí rozpočtové náklady za celý stavební díl včetně nákladů na materiál ve specifikacích. 3. Příplatek kcenám -6181 pro přesun prováděný bez použití mechanizace, tj. za ztížených podmínek, lze použít pouze pro hmotnost materiálu, která se tímto způsobem skutečně přemísťuje.
P | 169 | 998766181 |  | Příplatek k přesunu hmot tonážní 766 prováděný bez použití mechanizace | T | 2.572 | 0 | 0 |  |  | 0 | 0 | CS ÚRS 2018 01 | 0 | 2
PP
VV
1. Ceny pro přesun hmot stanovený zhmotnosti přesunovaného materiálu se používají tehdy, pokud je možné určit hmotnost za celý stavební díl. Do této hmotnosti se započítává i hmotnost materiálů oceňovaných ve specifikaci. 2. Pokud nelze jednoznačně stanovit hmotnost přesunovaných materiálů, lze pro výpočet přesunu hmot použít orientačně procentní sazbu. Touto sazbou se vynásobí rozpočtové náklady za celý stavební díl včetně nákladů na materiál ve specifikacích. 3. Příplatek kcenám -6181 pro přesun prováděný bez použití mechanizace, tj. za ztížených podmínek, lze použít pouze pro hmotnost materiálu, která se tímto způsobem skutečně přemísťuje.
P | 170 | 998766192 |  | Příplatek k přesunu hmot tonážní 766 za zvětšený přesun do 100 m | T | 2.572 | 0 | 0 |  |  | 0 | 0 | CS ÚRS 2018 01 | 0 | 2
PP
VV
1. Ceny pro přesun hmot stanovený zhmotnosti přesunovaného materiálu se používají tehdy, pokud je možné určit hmotnost za celý stavební díl. Do této hmotnosti se započítává i hmotnost materiálů oceňovaných ve specifikaci. 2. Pokud nelze jednoznačně stanovit hmotnost přesunovaných materiálů, lze pro výpočet přesunu hmot použít orientačně procentní sazbu. Touto sazbou se vynásobí rozpočtové náklady za celý stavební díl včetně nákladů na materiál ve specifikacích. 3. Příplatek kcenám -6181 pro přesun prováděný bez použití mechanizace, tj. za ztížených podmínek, lze použít pouze pro hmotnost materiálu, která se tímto způsobem skutečně přemísťuje.
SD |  | 767 |  | Konstrukce zámečnické |  |  |  |  | 0 | 0 | 0 | 0
P | 211 | 449321120-21A |  | Hasicí přístroj práškový 6kg - Hasební schopnost: 21A | KUS | 6 | 0.008 | 0.048 |  |  | 0 | 0 | [bez vazby na CS] | 0 | 2
PP |  |  |  | Hasicí přístroj práškový 6kg - Hasební schopnost: 21A Poznámka: včetně věšáku pro upevnění přístroje
VV
P | 199 | 55341311-F20 |  | dveře Al vchodové dvoukřídlové 1500x2850mm | KUS | 1 | 0.08 | 0.08 |  |  | 0 | 0 | [bez vazby na CS] | 0 | 2
PP |  |  |  | dveře Al vchodové dvoukřídlové 1500x2850mm Poznámka: Přesný popis a specifikace - viz výpis prvků PSV
VV
P | 201 | 55341311-F21 |  | dveře Al vchodové dvoukřídlové 1500x3150mm | KUS | 1 | 0.08 | 0.08 |  |  | 0 | 0 | [bez vazby na CS] | 0 | 2
PP |  |  |  | dveře Al vchodové dvoukřídlové 1500x3150 mm Poznámka: Přesný popis a specifikace - viz výpis prvků PSV
VV
P | 203 | 55341311-F22 |  | dveře Al vchodové dvoukřídlové 2650x3400mm | KUS | 1 | 0.08 | 0.08 |  |  | 0 | 0 | [bez vazby na CS] | 0 | 2
PP |  |  |  | dveře Al vchodové dvoukřídlové 2650x3400mm Poznámka: Přesný popis a specifikace - viz výpis prvků PSV
VV
P | 204 | 55341311-F23 |  | dveře Al vchodové dvoukřídlové 2730x3600mm | KUS | 1 | 0.08 | 0.08 |  |  | 0 | 0 | [bez vazby na CS] | 0 | 2
PP |  |  |  | dveře Al vchodové dvoukřídlové 2650x3400mm Poznámka: Přesný popis a specifikace - viz výpis prvků PSV
VV
P | 182 | 55341743-F01 |  | Jednodílné okno z hliníkových profilů 1180 x 900 | KUS | 1 | 0.036 | 0.036 |  |  | 0 | 0 | [bez vazby na CS] | 0 | 2
PP |  |  |  | Jednodílné okno z hliníkových profilů 1180 x 900 Poznámka: Bližší specifikace viz. výpis prvků PSV
VV
P | 187 | 55341743-F03 |  | Jednodílné okno z hliníkových profilů 1480 x 1480 | KUS | 7 | 0.036 | 0.252 |  |  | 0 | 0 | [bez vazby na CS] | 0 | 2
PP |  |  |  | Jednodílné okno z hliníkových profilů 1480 x 1480 Poznámka: Bližší specifikace viz. výpis prvků PSV
VV
P | 188 | 55341743-F04 |  | Jednodílné okno z hliníkových profilů 980 x 1870 | KUS | 1 | 0.036 | 0.036 |  |  | 0 | 0 | [bez vazby na CS] | 0 | 2
PP |  |  |  | Jednodílné okno z hliníkových profilů 980 x 1870 Poznámka: Bližší specifikace viz. výpis prvků PSV
VV
P | 183 | 55341761-F02.1 |  | Dvoudílné okno z hliníkových profilů 1480 x 900 | KUS | 1 | 0.036 | 0.036 |  |  | 0 | 0 | [bez vazby na CS] | 0 | 2
PP |  |  |  | Dvoudílné okno z hliníkových profilů 1480 x 900 Poznámka: Bližší specifikace viz. výpis prvků PSV
VV
P | 184 | 55341761-F02.2 |  | Dvoudílné okno z hliníkových profilů 1480 x 900 | KUS | 1 | 0.036 | 0.036 |  |  | 0 | 0 | [bez vazby na CS] | 0 | 2
PP |  |  |  | Dvoudílné okno z hliníkových profilů 1480 x 900 Poznámka: Bližší specifikace viz. výpis prvků PSV
VV
P | 185 | 55341761-F02.2b |  | Dvoudílné okno z hliníkových profilů 1480 x 900 | KUS | 1 | 0.036 | 0.036 |  |  | 0 | 0 | [bez vazby na CS] | 0 | 2
PP |  |  |  | Dvoudílné okno z hliníkových profilů 1480 x 900 Poznámka: Bližší specifikace viz. výpis prvků PSV sklo hladké průsvitné neprůhledné
VV
P | 190 | 55341761-F05 |  | Dvoudílné okno z hliníkových profilů 2000 x 1480 | KUS | 2 | 0.036 | 0.072 |  |  | 0 | 0 | [bez vazby na CS] | 0 | 2
PP |  |  |  | Dvoudílné okno z hliníkových profilů 2000 x 1480 Poznámka: Bližší specifikace viz. výpis prvků PSV
VV
P | 191 | 55341761-F06.1 |  | Dvoudílné okno z hliníkových profilů 5370 x 2850 - posuvné | KUS | 1 | 0.156 | 0.156 |  |  | 0 | 0 | [bez vazby na CS] | 0 | 2
PP |  |  |  | Dvoudílné okno z hliníkových profilů 5370 x 2850 - posuvné Poznámka: Bližší specifikace viz. výpis prvků PSV
VV
P | 192 | 55341761-F06.2 |  | Dvoudílné okno z hliníkových profilů 5370 x 2850 - posuvné | KUS | 1 | 0.156 | 0.156 |  |  | 0 | 0 | [bez vazby na CS] | 0 | 2
PP |  |  |  | Dvoudílné okno z hliníkových profilů 5370 x 2850 - posuvné Poznámka: Bližší specifikace viz. výpis prvků PSV
VV
P | 194 | 55341761-F07a |  | Sloupkopříčková fasáda z AL Okeních profilů - symetrické členění - 11970 x 2700 | KUS | 1 | 0.323 | 0.323 |  |  | 0 | 0 | [bez vazby na CS] | 0 | 2
PP |  |  |  | Sloupkopříčková fasáda z AL Okeních profilů - symetrické členění - 11970 x 2700 Poznámka: Bližší specifikace viz. výpis prvků PSV
VV
P | 195 | 55341761-F08a |  | Sloupkopříčková fasáda z AL Okeních profilů - symetrické členění - 20745 x 2700 | KUS | 1 | 0.56 | 0.56 |  |  | 0 | 0 | [bez vazby na CS] | 0 | 2
PP |  |  |  | Sloupkopříčková fasáda z AL Okeních profilů - symetrické členění - 20745 x 2700 Poznámka: Bližší specifikace viz. výpis prvků PSV
VV
P | 196 | 55341761-F09a |  | Sloupkopříčková fasáda z AL Okeních profilů - symetrické členění - 20920 x 2700 | KUS | 1 | 0.56 | 0.56 |  |  | 0 | 0 | [bez vazby na CS] | 0 | 2
PP |  |  |  | Sloupkopříčková fasáda - symetrické členění - 20920 x 2700 Poznámka: Bližší specifikace viz. výpis prvků PSV
VV
P | 197 | 55341761-F10a |  | Sloupkopříčková fasáda z AL Okeních profilů - symetrické členění - 5430 x 2700 | KUS | 1 | 0.14 | 0.14 |  |  | 0 | 0 | [bez vazby na CS] | 0 | 2
PP |  |  |  | Sloupkopříčková fasáda - symetrické členění - 20920 x 2700 Poznámka: Bližší specifikace viz. výpis prvků PSV
VV
P | 193 | 55341761-F11 |  | Třídilné okno z hliníkových profilů 2070 x 2700 - posuvné | KUS | 3 | 0.036 | 0.108 |  |  | 0 | 0 | [bez vazby na CS] | 0 | 2
PP |  |  |  | Dvoudílné okno z hliníkových profilů 5370 x 2850 - posuvné Poznámka: Bližší specifikace viz. výpis prvků PSV
VV
P | 172 | 59054785-S03 |  | Prosklená stěna s dvěma posuvnými křídly | M2 | 8.68 | 0.03 | 0.2604 |  |  | 0 | 0 | [bez vazby na CS] | 0 | 2
PP |  |  |  | Prosklená stěna s dvěma posuvnými křídly Poznámka: Bližší specifikace viz. výpis prvků PSV
VV
P | 174 | 59054811 |  | příčka interiérová plná závěsná mobilní, 47 dB, šířka modulu 0,6 - 1,25 m, výška 3-4 m, tl. 100 mm | M2 | 17.476 | 0.055 | 0.96118 |  |  | 0 | 0 | CS ÚRS 2018 01 | 0 | 2
PP |  |  |  | příčka interiérová plná závěsná mobilní, 47 dB, šířka modulu 0,6 - 1,25 m, výška 3-4 m, tl. 100 mm Poznámka: Bližší specifikace viz. výpis prvků PSV
VV |  |  |  | D15.14*3.4=17,476 [A]
P | 171 | 767151230 |  | Montáž přestavitelné příčky rámové v do 4 m modulu celoproskleného | M2 | 8.68 | 0 | 0 |  |  | 0 | 0 | CS ÚRS 2018 01 | 0 | 2
PP
VV |  |  |  | S032.48*3.5=8,680 [A]
P | 173 | 767153120 |  | Montáž mobilní příčky nezávěsné v do 4 m | M2 | 17.476 | 0 | 0 |  |  | 0 | 0 | CS ÚRS 2018 01 | 0 | 2
PP
VV |  |  |  | D111*(5.14*3.4)=17,476 [A]
P | 175 | 767161114 |  | Montáž zábradlí rovného z trubek do zdi hmotnosti do 30 kg | M | 9.15 | 6e-05 | 0.000549 |  |  | 0 | 0 | CS ÚRS 2018 01 | 0 | 2
PP
VV |  |  |  | Z069.15=9,150 [A]
1. Cenami -51 . . lze oceňovat i montáž madel a průběžnou (horizontální) výplň z trubek nebo tenkostěnných profilů, které se montují z dodaných dílů na samostatně osazované ocelové sloupky nebo na zabudované kotevní prvky. 2. Cenami nelze oceňovat montáž samostatného sloupku pro dřevěné madlo; tyto práce se oceňují cenou 767 22-0550 Osazení samostatného sloupku. 3. V cenách nejsou započteny náklady na: a) vytvoření ohybu nebo ohybníku; tyto práce se oceňují cenou 767 22-0191 nebo -0490 Příplatek za vytvoření ohybu, b) montáž hliníkových krycích lišt; tyto práce se oceňují cenami 767 89-6110 až -6115 Montáž ostatních zámečnických konstrukcí, c) montáž výplně tvarovaným plechem.
P | 177 | 767165114 |  | Montáž zábradlí rovného madla z trubek nebo tenkostěnných profilů svařovaného | M | 7.05 | 0.00017 | 0.001199 |  |  | 0 | 0 | CS ÚRS 2018 01 | 0 | 2
PP
VV |  |  |  | Z053.05=3,050 [A] Z073.5=3,500 [B] Z080.5=0,500 [C] Celkem: A+B+C=7,050 [D]
1. Cenami -51 . . lze oceňovat i montáž madel a průběžnou (horizontální) výplň z trubek nebo tenkostěnných profilů, které se montují z dodaných dílů na samostatně osazované ocelové sloupky nebo na zabudované kotevní prvky. 2. Cenami nelze oceňovat montáž samostatného sloupku pro dřevěné madlo; tyto práce se oceňují cenou 767 22-0550 Osazení samostatného sloupku. 3. V cenách nejsou započteny náklady na: a) vytvoření ohybu nebo ohybníku; tyto práce se oceňují cenou 767 22-0191 nebo -0490 Příplatek za vytvoření ohybu, b) montáž hliníkových krycích lišt; tyto práce se oceňují cenami 767 89-6110 až -6115 Montáž ostatních zámečnických konstrukcí, c) montáž výplně tvarovaným plechem.
P | 181 | 767620126 |  | Montáž oken kovových zdvojených otevíravých do zdiva plochy do 1,5 m2 | M2 | 5.058 | 0.00027 | 0.001366 |  |  | 0 | 0 | CS ÚRS 2018 01 | 0 | 2
PP
VV |  |  |  | F011*(1.18*0.9)=1,062 [A] F02.11*(1.48*0.9)=1,332 [B] F02.22*(1.48*0.9)=2,664 [C] Celkem: A+B+C=5,058 [D]
1. V cenách montáže oken jsou započteny i náklady na zaměření, vyklínování, horizontální i vertikální vyrovnání okenního rámu, ukotvení a vyplnění spáry mezi rámem a ostěním polyuretanovou pěnou. 2. V cenách není započtena montáž dokončení okování oken zdvojených pákovým uzávěrem; tyto práce se oceňují cenou 767 62-0718 Montáž okování pákového uzávěru. 3. Cenami -71 . . lze oceňovat montáž: a) oboustranného spojení dvou prvků (oken,stěn, dveří, vrat, zárubní a jiných) krycími lištami ocelovými před osazením prvků nebo dodatečně po jejich osazení, b) jednostranného spojení dvou prvků; množství se určí polovinou výměry, c) krycích lišt, které se montují jen na jeden prvek; množství se určí čtvrtinou výměry.
P | 186 | 767620127 |  | Montáž oken kovových zdvojených otevíravých do zdiva plochy do 2,5 m2 | M2 | 17.166 | 0.00027 | 0.004635 |  |  | 0 | 0 | CS ÚRS 2018 01 | 0 | 2
PP
VV |  |  |  | F037*(1.48*1.48)=15,333 [A] F041*(0.98*1.87)=1,833 [B] Celkem: A+B=17,166 [C]
1. V cenách montáže oken jsou započteny i náklady na zaměření, vyklínování, horizontální i vertikální vyrovnání okenního rámu, ukotvení a vyplnění spáry mezi rámem a ostěním polyuretanovou pěnou. 2. V cenách není započtena montáž dokončení okování oken zdvojených pákovým uzávěrem; tyto práce se oceňují cenou 767 62-0718 Montáž okování pákového uzávěru. 3. Cenami -71 . . lze oceňovat montáž: a) oboustranného spojení dvou prvků (oken,stěn, dveří, vrat, zárubní a jiných) krycími lištami ocelovými před osazením prvků nebo dodatečně po jejich osazení, b) jednostranného spojení dvou prvků; množství se určí polovinou výměry, c) krycích lišt, které se montují jen na jeden prvek; množství se určí čtvrtinou výměry.
P | 189 | 767620128 |  | Montáž oken kovových zdvojených otevíravých do zdiva plochy přes 2,5 m2 | M2 | 212.773 | 0.00027 | 0.057449 |  |  | 0 | 0 | CS ÚRS 2018 01 | 0 | 2
PP
VV |  |  |  | F052*(2*1.48)=5,920 [A] F06.11*(5.37*2.85)=15,305 [B] F06.21*(5.37*2.85)=15,305 [C] F113*(2.07*2.7)=16,767 [D] Mezisoučet: A+B+C+D=53,297 [E] F0711.97*2.7=32,319 [F] F0820.745*2.7=56,012 [G] F0920.92*2.7=56,484 [H] F105.43*2.7=14,661 [I] Mezisoučet: F+G+H+I=159,476 [J] Celkem: A+B+C+D+F+G+H+I=212,773 [K]
1. V cenách montáže oken jsou započteny i náklady na zaměření, vyklínování, horizontální i vertikální vyrovnání okenního rámu, ukotvení a vyplnění spáry mezi rámem a ostěním polyuretanovou pěnou. 2. V cenách není započtena montáž dokončení okování oken zdvojených pákovým uzávěrem; tyto práce se oceňují cenou 767 62-0718 Montáž okování pákového uzávěru. 3. Cenami -71 . . lze oceňovat montáž: a) oboustranného spojení dvou prvků (oken,stěn, dveří, vrat, zárubní a jiných) krycími lištami ocelovými před osazením prvků nebo dodatečně po jejich osazení, b) jednostranného spojení dvou prvků; množství se určí polovinou výměry, c) krycích lišt, které se montují jen na jeden prvek; množství se určí čtvrtinou výměry.
P | 198 | 767640221 |  | Montáž dveří ocelových vchodových dvoukřídlových bez nadsvětlíku | KUS | 1 | 0 | 0 |  |  | 0 | 0 | CS ÚRS 2018 01 | 0 | 2
PP
VV |  |  |  | F201=1,000 [A]
1. Cenami nelze oceňovat montáž kompletu dveří s rámem charakteru stěny; tyto práce se oceňují cenami souborů cen 767 11- . . Montáž stěn a příček pro zasklení, 767 12- . . Montáž stěn a příček s výplní drátěnou sítí a 767 13- . . Montáž stěn a příček zhliníkového plechu. 2. V cenách nejsou započteny náklady na: a) montáž okopových plechů a hliníkových lišt; tyto práce se oceňují cenami souboru cen 767 89-61 Montáž lišt a okopových plechů, b) montáž těsnění dveří; tyto práce se oceňují cenami 767 62-6101 až -6103 Montáž těsnění oken. 3. Vcenách – 0111 až -0224 jsou započteny i náklady na montáž dveří včetně zárubní nebo ocelových rámů. 4. V ceně -8351 je započtena i montáž jednostranného spojení ocelovou lištou přivařením nebo oboustranným svařením dvou prvků (dveří, stěn, oken). 5. V ceně -8353 je započteno i provedení rohového spojení dvou prvků.
P | 200 | 767640222 |  | Montáž dveří ocelových vchodových dvoukřídlových s nadsvětlíkem | KUS | 1 | 0 | 0 |  |  | 0 | 0 | CS ÚRS 2018 01 | 0 | 2
PP
VV |  |  |  | F211=1,000 [A]
1. Cenami nelze oceňovat montáž kompletu dveří s rámem charakteru stěny; tyto práce se oceňují cenami souborů cen 767 11- . . Montáž stěn a příček pro zasklení, 767 12- . . Montáž stěn a příček s výplní drátěnou sítí a 767 13- . . Montáž stěn a příček zhliníkového plechu. 2. V cenách nejsou započteny náklady na: a) montáž okopových plechů a hliníkových lišt; tyto práce se oceňují cenami souboru cen 767 89-61 Montáž lišt a okopových plechů, b) montáž těsnění dveří; tyto práce se oceňují cenami 767 62-6101 až -6103 Montáž těsnění oken. 3. Vcenách – 0111 až -0224 jsou započteny i náklady na montáž dveří včetně zárubní nebo ocelových rámů. 4. V ceně -8351 je započtena i montáž jednostranného spojení ocelovou lištou přivařením nebo oboustranným svařením dvou prvků (dveří, stěn, oken). 5. V ceně -8353 je započteno i provedení rohového spojení dvou prvků.
P | 202 | 767640224 |  | Montáž dveří ocelových vchodových dvoukřídlových s pevným bočním dílem a nadsvětlíkem | KUS | 2 | 0 | 0 |  |  | 0 | 0 | CS ÚRS 2018 01 | 0 | 2
PP
VV |  |  |  | F221=1,000 [A] F231=1,000 [B] Celkem: A+B=2,000 [C]
1. Cenami nelze oceňovat montáž kompletu dveří s rámem charakteru stěny; tyto práce se oceňují cenami souborů cen 767 11- . . Montáž stěn a příček pro zasklení, 767 12- . . Montáž stěn a příček s výplní drátěnou sítí a 767 13- . . Montáž stěn a příček zhliníkového plechu. 2. V cenách nejsou započteny náklady na: a) montáž okopových plechů a hliníkových lišt; tyto práce se oceňují cenami souboru cen 767 89-61 Montáž lišt a okopových plechů, b) montáž těsnění dveří; tyto práce se oceňují cenami 767 62-6101 až -6103 Montáž těsnění oken. 3. Vcenách – 0111 až -0224 jsou započteny i náklady na montáž dveří včetně zárubní nebo ocelových rámů. 4. V ceně -8351 je započtena i montáž jednostranného spojení ocelovou lištou přivařením nebo oboustranným svařením dvou prvků (dveří, stěn, oken). 5. V ceně -8353 je započteno i provedení rohového spojení dvou prvků.
P | 205 | 767995114 |  | Montáž atypických zámečnických konstrukcí hmotnosti do 50 kg | KG | 286.4 | 5e-05 | 0.01432 |  |  | 0 | 0 | CS ÚRS 2018 01 | 0 | 2
PP
VV |  |  |  | Z11 - Ocelová rámová konstrukce - předpoklad 10kg/m10*(3*4.88+5*2.8)=286,400 [A]
1. Určení cen se řídí hmotností jednotlivě montovaného dílu konstrukce.
P | 178 | 767Z05 |  | Ocelové madlo s hladkých trubek | M | 3.05 | 0 | 0 |  |  | 0 | 0 | [bez vazby na CS] | 0 | 2
PP |  |  |  | Ocelové madlo s hladkých trubek Poznámka: Bližší specifikace viz. výpis prvků PSV Včetně povrchové úpravy a a montážního materiálu
VV |  |  |  | Z053.05=3,050 [A]
P | 176 | 767Z06 |  | Zábradlí schodišťové z ocelové pásoviny | M | 9.15 | 0 | 0 |  |  | 0 | 0 | [bez vazby na CS] | 0 | 2
PP |  |  |  | Zábradlí schodišťové z ocelové pásoviny Poznámka: Bližší specifikace viz. výpis prvků PSV Včetně povrchové úpravy a a montážního materiálu
VV |  |  |  | Z069.15=9,150 [A]
P | 179 | 767Z07 |  | Ocelové madlo s hladkých trubek | M | 3.5 | 0 | 0 |  |  | 0 | 0 | [bez vazby na CS] | 0 | 2
PP |  |  |  | Ocelové madlo s hladkých trubek Poznámka: Bližší specifikace viz. výpis prvků PSV Včetně povrchové úpravy a a montážního materiálu
VV |  |  |  | Z073.5=3,500 [A]
P | 180 | 767Z08 |  | Ocelové madlo s hladkých trubek | M | 0.5 | 0 | 0 |  |  | 0 | 0 | [bez vazby na CS] | 0 | 2
PP |  |  |  | Ocelové madlo s hladkých trubek Poznámka: Bližší specifikace viz. výpis prvků PSV Včetně povrchové úpravy a a montážního materiálu
VV |  |  |  | Z080.5=0,500 [A]
P | 206 | 767Z11 |  | Nosný ocelový rám pro prosklenou podlahu - Z11 | KUS | 1 | 0.286 | 0.286 |  |  | 0 | 0 | [bez vazby na CS] | 0 | 2
PP |  |  |  | Nosný ocelový rám pro prosklenou podlahu - Z11 Poznámka: Včetně kotevního materiálu a povrchové úpravy
VV
P | 207 | 998767101 |  | Přesun hmot tonážní pro zámečnické konstrukce v objektech v do 6 m | T | 4.414 | 0 | 0 |  |  | 0 | 0 | CS ÚRS 2018 01 | 0 | 2
PP
VV
1. Ceny pro přesun hmot stanovený zhmotnosti přesunovaného materiálu se používají tehdy, pokud je možné určit hmotnost za celý stavební díl. Do této hmotnosti se započítává i hmotnost materiálů oceňovaných ve specifikaci. 2. Pokud nelze jednoznačně stanovit hmotnost přesunovaných materiálů, lze pro výpočet přesunu hmot použít orientačně procentní sazbu. Touto sazbou se vynásobí rozpočtové náklady za celý stavební díl včetně nákladů na materiál ve specifikacích. 3. Příplatek kcenám -7181 pro přesun prováděný bez použití mechanizace, tj. za ztížených podmínek, lze použít pouze pro hmotnost materiálu, která se tímto způsobem skutečně přemísťuje.
P | 208 | 998767181 |  | Příplatek k přesunu hmot tonážní 767 prováděný bez použití mechanizace | T | 4.414 | 0 | 0 |  |  | 0 | 0 | CS ÚRS 2018 01 | 0 | 2
PP
VV
1. Ceny pro přesun hmot stanovený zhmotnosti přesunovaného materiálu se používají tehdy, pokud je možné určit hmotnost za celý stavební díl. Do této hmotnosti se započítává i hmotnost materiálů oceňovaných ve specifikaci. 2. Pokud nelze jednoznačně stanovit hmotnost přesunovaných materiálů, lze pro výpočet přesunu hmot použít orientačně procentní sazbu. Touto sazbou se vynásobí rozpočtové náklady za celý stavební díl včetně nákladů na materiál ve specifikacích. 3. Příplatek kcenám -7181 pro přesun prováděný bez použití mechanizace, tj. za ztížených podmínek, lze použít pouze pro hmotnost materiálu, která se tímto způsobem skutečně přemísťuje.
P | 209 | 998767192 |  | Příplatek k přesunu hmot tonážní 767 za zvětšený přesun do 100 m | T | 4.414 | 0 | 0 |  |  | 0 | 0 | CS ÚRS 2018 01 | 0 | 2
PP
VV
1. Ceny pro přesun hmot stanovený zhmotnosti přesunovaného materiálu se používají tehdy, pokud je možné určit hmotnost za celý stavební díl. Do této hmotnosti se započítává i hmotnost materiálů oceňovaných ve specifikaci. 2. Pokud nelze jednoznačně stanovit hmotnost přesunovaných materiálů, lze pro výpočet přesunu hmot použít orientačně procentní sazbu. Touto sazbou se vynásobí rozpočtové náklady za celý stavební díl včetně nákladů na materiál ve specifikacích. 3. Příplatek kcenám -7181 pro přesun prováděný bez použití mechanizace, tj. za ztížených podmínek, lze použít pouze pro hmotnost materiálu, která se tímto způsobem skutečně přemísťuje.
P | 210 | HZS2131 |  | Hodinová zúčtovací sazba zámečník | HOD | 11 | 0 | 0 |  |  | 0 | 0 | CS ÚRS 2018 01 | 0 | 2
PP
VV |  |  |  | 21A0.5*6=3,000 [A] Značení dle PBŘ8=8,000 [B] Celkem: A+B=11,000 [C]
SD |  | 771 |  | Podlahy z dlaždic |  |  |  |  | 0 | 0 | 0 | 0
P | 221 | 59247474 |  | dlaždice teracová broušená 30x30x2,7 cm | M2 | 25.96 | 0.059 | 1.5316 |  |  | 0 | 0 | CS ÚRS 2018 01 | 0 | 2
PP |  |  |  | dlaždice teracová broušená 30x30x2,7 cm Poznámka: Dle standartů a požadavků Investora/uživatele
VV
P | 213 | 59761408 |  | dlaždice keramické slinuté neglazované mrazuvzdorné barevná přes 9 do 12 ks/m2 | M2 | 8.28 | 0.0192 | 0.15898 |  |  | 0 | 0 | CS ÚRS 2018 01 | 0 | 2
PP
VV
P | 215 | 59761408 | 1 | dlaždice keramické slinuté neglazované mrazuvzdorné barevná přes 9 do 12 ks/m2 | M2 | 5.52 | 0.0192 | 0.10598 |  |  | 0 | 0 | CS ÚRS 2018 01 | 0 | 2
PP
VV
P | 217 | 59761408 | 2 | dlaždice keramické slinuté neglazované mrazuvzdorné barevná přes 9 do 12 ks/m2 | M2 | 1.535 | 0.0192 | 0.029472 |  |  | 0 | 0 | CS ÚRS 2018 01 | 0 | 2
PP
VV
P | 223 | 59761408 | 3 | dlaždice keramické slinuté neglazované mrazuvzdorné barevná přes 9 do 12 ks/m2 | M2 | 7.58 | 0.0192 | 0.14554 |  |  | 0 | 0 | CS ÚRS 2018 01 | 0 | 2
PP
VV
P | 219 | 59761416 |  | sokl - dlaždice keramické slinuté neglazované mrazuvzdorné 300 x 80mm | KUS | 1.745 | 0.00045 | 0.000785 |  |  | 0 | 0 | CS ÚRS 2018 01 | 0 | 2
PP
VV
P | 212 | 771274123 |  | Montáž obkladů stupnic z dlaždic protiskluzných keramických flexibilní lepidlo š do 300 mm | M | 27.6 | 0.00147 | 0.040572 |  |  | 0 | 0 | CS ÚRS 2018 01 | 0 | 2
PP
VV |  |  |  | 1.01b1.2*(11+12)=27,600 [A]
1. Montáž obkladů schodnic, schodišťových ramen a boků podest se oceňuje skladebně cenami příslušných obkladů stěn a cenami položky čís. 781 . . -9192 Příplatek k cenám za obklady vomezeném prostoru, katalogu 781 Obklady keramické – montáž části A01.
P | 214 | 771274242 |  | Montáž obkladů podstupnic z dlaždic protiskluzných keramických flexibilní lepidlo v do 200 mm | M | 27.6 | 0.00098 | 0.027048 |  |  | 0 | 0 | CS ÚRS 2018 01 | 0 | 2
PP
VV |  |  |  | 1.01b1.2*(11+12)=27,600 [A]
1. Montáž obkladů schodnic, schodišťových ramen a boků podest se oceňuje skladebně cenami příslušných obkladů stěn a cenami položky čís. 781 . . -9192 Příplatek k cenám za obklady vomezeném prostoru, katalogu 781 Obklady keramické – montáž části A01.
P | 216 | 771414133 |  | Montáž soklíků pórovinových schodišťových stupňovitých flexibilní lepidlo v do 120 mm | M | 10.235 | 0.00056 | 0.005732 |  |  | 0 | 0 | CS ÚRS 2018 01 | 0 | 2
PP
VV |  |  |  | 1.01b(0.17+0.275)*(11+12)=10,235 [A]
P | 218 | 771474133 |  | Montáž soklíků z dlaždic keramických schodišťových stupňovitých flexibilní lepidlo v do 120 mm | M | 11.63 | 0.00062 | 0.007211 |  |  | 0 | 0 | CS ÚRS 2018 01 | 0 | 2
PP
VV |  |  |  | 1.272*2.845+2*2.97=11,630 [A]
P | 220 | 771554112 |  | Montáž podlah z dlaždic teracových lepených flexibilním lepidlem do 9 ks/m2 | M2 | 23.6 | 0.0039 | 0.09204 |  |  | 0 | 0 | CS ÚRS 2018 01 | 0 | 2
PP
VV |  |  |  | 1.008.12=8,120 [A] 1.00a6.4=6,400 [B] Mezisoučet: A+B=14,520 [C] 2.009.08=9,080 [D] Mezisoučet: D=9,080 [E] Celkem: A+B+D=23,600 [F]
P | 222 | 771574113 |  | Montáž podlah keramických režných hladkých lepených flexibilním lepidlem do 12 ks/m2 | M2 | 6.891 | 0.00367 | 0.02529 |  |  | 0 | 0 | CS ÚRS 2018 01 | 0 | 2
PP
VV |  |  |  | podesta1.21*2.72=3,291 [A] 1.27a3.6=3,600 [B] Celkem: A+B=6,891 [C]
P | 224 | 771579191 |  | Příplatek k montáž podlah keramických za plochu do 5 m2 | M2 | 3.291 | 0 | 0 |  |  | 0 | 0 | CS ÚRS 2018 01 | 0 | 2
PP
VV
P | 225 | 771591111 |  | Podlahy penetrace podkladu | M2 | 23.6 | 0.0003 | 0.00708 |  |  | 0 | 0 | CS ÚRS 2018 01 | 0 | 2
PP
VV |  |  |  | 1.008.12=8,120 [A] 1.00a6.4=6,400 [B] Mezisoučet: A+B=14,520 [C] 2.009.08=9,080 [D] Mezisoučet: D=9,080 [E] Celkem: A+B+D=23,600 [F]
1. Množství měrných jednotek u ceny -1185 se stanoví podle počtu řezaných dlaždic, nezávisle na jejich velikosti. 2. Položkou -1185 lze ocenit provádění více řezů na jednom kusu dlažby.
P | 226 | 771990111 |  | Vyrovnání podkladu samonivelační stěrkou tl 4 mm pevnosti 15 Mpa | M2 | 23.6 | 0.00715 | 0.16874 |  |  | 0 | 0 | CS ÚRS 2018 01 | 0 | 2
PP
VV |  |  |  | 23.6=23,600 [A]
1. Vcenách souboru cen 771 99-01 jsou započteny i náklady na dodání samonivelační stěrky.
P | 227 | 998771102 |  | Přesun hmot tonážní pro podlahy z dlaždic v objektech v do 12 m | T | 2.346 | 0 | 0 |  |  | 0 | 0 | CS ÚRS 2018 01 | 0 | 2
PP
VV
1. Ceny pro přesun hmot stanovený zhmotnosti přesunovaného materiálu se používají tehdy, pokud je možné určit hmotnost za celý stavební díl. Do této hmotnosti se započítává i hmotnost materiálů oceňovaných ve specifikaci. 2. Pokud nelze jednoznačně stanovit hmotnost přesunovaných materiálů, lze pro výpočet přesunu hmot použít orientačně procentní sazbu. Touto sazbou se vynásobí rozpočtové náklady za celý stavební díl včetně nákladů na materiál ve specifikacích. 3. Příplatek kcenám -1181 pro přesun prováděný bez použití mechanizace, tj. za ztížených podmínek, lze použít pouze pro hmotnost materiálu, která se tímto způsobem skutečně přemísťuje.
P | 228 | 998771181 |  | Příplatek k přesunu hmot tonážní 771 prováděný bez použití mechanizace | T | 2.346 | 0 | 0 |  |  | 0 | 0 | CS ÚRS 2018 01 | 0 | 2
PP
VV
1. Ceny pro přesun hmot stanovený zhmotnosti přesunovaného materiálu se používají tehdy, pokud je možné určit hmotnost za celý stavební díl. Do této hmotnosti se započítává i hmotnost materiálů oceňovaných ve specifikaci. 2. Pokud nelze jednoznačně stanovit hmotnost přesunovaných materiálů, lze pro výpočet přesunu hmot použít orientačně procentní sazbu. Touto sazbou se vynásobí rozpočtové náklady za celý stavební díl včetně nákladů na materiál ve specifikacích. 3. Příplatek kcenám -1181 pro přesun prováděný bez použití mechanizace, tj. za ztížených podmínek, lze použít pouze pro hmotnost materiálu, která se tímto způsobem skutečně přemísťuje.
P | 229 | 998771192 |  | Příplatek k přesunu hmot tonážní 771 za zvětšený přesun do 100 m | T | 2.346 | 0 | 0 |  |  | 0 | 0 | CS ÚRS 2018 01 | 0 | 2
PP
VV
1. Ceny pro přesun hmot stanovený zhmotnosti přesunovaného materiálu se používají tehdy, pokud je možné určit hmotnost za celý stavební díl. Do této hmotnosti se započítává i hmotnost materiálů oceňovaných ve specifikaci. 2. Pokud nelze jednoznačně stanovit hmotnost přesunovaných materiálů, lze pro výpočet přesunu hmot použít orientačně procentní sazbu. Touto sazbou se vynásobí rozpočtové náklady za celý stavební díl včetně nákladů na materiál ve specifikacích. 3. Příplatek kcenám -1181 pro přesun prováděný bez použití mechanizace, tj. za ztížených podmínek, lze použít pouze pro hmotnost materiálu, která se tímto způsobem skutečně přemísťuje.
SD |  | 776 |  | Podlahy povlakové |  |  |  |  | 0 | 0 | 0 | 0
P | 230 | 776141114 |  | Vyrovnání podkladu povlakových podlah stěrkou pevnosti 20 MPa tl 10 mm | M2 | 602.63 | 0.015 | 9.0395 |  |  | 0 | 0 | CS ÚRS 2018 01 | 0 | 2
PP
VV |  |  |  | 1.01a-127a - celková plocha 1.NP 78.32+11.04+141.84+13.52+7.36+8.62+11.43+2.97+4.34+8.13+1.65+4.34+8.13+1.65+4.34+8.5+6.59+17+6.15+5.23+18.21+17.75+14.63+11.18+30.89+21.58+53.18+5.89=524,460 [A] 6.21+2.17+1.76+21.05+19.65+14.63+8.7+4=78,170 [B] Celkem: A+B=602,630 [C]
1. V ceně 776 12-1511 zábrana proti vlhkosti jsou započteny i náklady na 2 vrstvy penetrace a zasypání křemičitým pískem. 2. V ceně 776 13-2111 vyztužení pletivem jsou započteny i náklady na dodávku pletiva. 3. V cenách 776 14-1111 až 776 14-4111 jsou započteny i náklady na dodání stěrky.
P | 231 | 998776101 |  | Přesun hmot tonážní pro podlahy povlakové v objektech v do 6 m | T | 9.039 | 0 | 0 |  |  | 0 | 0 | CS ÚRS 2018 01 | 0 | 2
PP
VV
1. Ceny pro přesun hmot stanovený zhmotnosti přesunovaného materiálu se používají tehdy, pokud je možné určit hmotnost za celý stavební díl. Do této hmotnosti se započítává i hmotnost materiálů oceňovaných ve specifikaci. 2. Pokud nelze jednoznačně stanovit hmotnost přesunovaných materiálů, lze pro výpočet přesunu hmot použít orientačně procentní sazbu. Touto sazbou se vynásobí rozpočtové náklady za celý stavební díl včetně nákladů na materiál ve specifikacích. 3. Příplatek kcenám -6181 pro přesun prováděný bez použití mechanizace, tj. za ztížených podmínek, lze použít pouze pro hmotnost materiálu, která se tímto způsobem skutečně přemísťuje.
P | 232 | 998776181 |  | Příplatek k přesunu hmot tonážní 776 prováděný bez použití mechanizace | T | 9.039 | 0 | 0 |  |  | 0 | 0 | CS ÚRS 2018 01 | 0 | 2
PP
VV
1. Ceny pro přesun hmot stanovený zhmotnosti přesunovaného materiálu se používají tehdy, pokud je možné určit hmotnost za celý stavební díl. Do této hmotnosti se započítává i hmotnost materiálů oceňovaných ve specifikaci. 2. Pokud nelze jednoznačně stanovit hmotnost přesunovaných materiálů, lze pro výpočet přesunu hmot použít orientačně procentní sazbu. Touto sazbou se vynásobí rozpočtové náklady za celý stavební díl včetně nákladů na materiál ve specifikacích. 3. Příplatek kcenám -6181 pro přesun prováděný bez použití mechanizace, tj. za ztížených podmínek, lze použít pouze pro hmotnost materiálu, která se tímto způsobem skutečně přemísťuje.
P | 233 | 998776192 |  | Příplatek k přesunu hmot tonážní 776 za zvětšený přesun do 100 m | T | 9.039 | 0 | 0 |  |  | 0 | 0 | CS ÚRS 2018 01 | 0 | 2
PP
VV
1. Ceny pro přesun hmot stanovený zhmotnosti přesunovaného materiálu se používají tehdy, pokud je možné určit hmotnost za celý stavební díl. Do této hmotnosti se započítává i hmotnost materiálů oceňovaných ve specifikaci. 2. Pokud nelze jednoznačně stanovit hmotnost přesunovaných materiálů, lze pro výpočet přesunu hmot použít orientačně procentní sazbu. Touto sazbou se vynásobí rozpočtové náklady za celý stavební díl včetně nákladů na materiál ve specifikacích. 3. Příplatek kcenám -6181 pro přesun prováděný bez použití mechanizace, tj. za ztížených podmínek, lze použít pouze pro hmotnost materiálu, která se tímto způsobem skutečně přemísťuje.
SD |  | 777 |  | Podlahy lité |  |  |  |  | 0 | 0 | 0 | 0
P | 234 | 777111141 |  | Otryskání podkladu před provedením lité podlahy | M2 | 600.91 | 0.024 | 14.4218 |  |  | 0 | 0 | CS ÚRS 2018 01 | 0 | 2
PP
VV |  |  |  | 1.2321.05=21,050 [A] Mezisoučet: A=21,050 [B] 2.0167.36=67,360 [C] 2.0218.2=18,200 [D] 2.0367.83=67,830 [E] 2.0437.3=37,300 [F] 2.0836.11=36,110 [G] 2.09353.06=353,060 [H] Mezisoučet: C+D+E+F+G+H=579,860 [I] Celkem: A+C+D+E+F+G+H=600,910 [J]
P | 235 | 777131107 |  | Penetrační epoxidový nátěr podlahy na podklad ohrožený vzlínám vlhkosti | M2 | 1195.49 | 0.00036 | 0.43038 |  |  | 0 | 0 | CS ÚRS 2018 01 | 0 | 2
PP
VV |  |  |  | 1.01a78.32=78,320 [A] 1.02141.84=141,840 [B] 1.0313.52=13,520 [C] 1.047.36=7,360 [D] 1.058.62=8,620 [E] 1.0611.43=11,430 [F] 1.072.97=2,970 [G] 1.08a4.34=4,340 [H] 1.08b8.13=8,130 [I] 1.08c1.65=1,650 [J] 1.09a4.34=4,340 [K] 1.09b8.5=8,500 [L] 1.106.59=6,590 [M] 1.1117=17,000 [N] 1.12a6.15=6,150 [O] 1.12b5.23=5,230 [P] 1.1318.21=18,210 [Q] 1.1417.75=17,750 [R] 1.1514.63=14,630 [S] 1.1611.18=11,180 [T] 1.1730.89=30,890 [U] 1.1821.58=21,580 [V] 1.1953.18=53,180 [W] 1.205.89=5,890 [X] 1.216.21=6,210 [Y] 1.222.17=2,170 [Z] 1.22a1.76=1,760 [AA] 1.2321.05=21,050 [AB] 1.2419.65=19,650 [AC] 1.2514.63=14,630 [AD] 1.2614.65=14,650 [AE] 1.278.7=8,700 [AF] Mezisoučet: A+B+C+D+E+F+G+H+I+J+K+L+M+N+O+P+Q+R+S+T+U+V+W+X+Y+Z+AA+AB+AC+AD+AE+AF=588,120 [AG] 2.0167.36=67,360 [AH] 2.0218.2=18,200 [AI] 2.0367.83=67,830 [AJ] 2.0437.3=37,300 [AK] 2.06a4.34=4,340 [AL] 2.06b7.89=7,890 [AM] 2.06c1.97=1,970 [AN] 2.07a4.45=4,450 [AO] 2.07b8.86=8,860 [AP] 2.0836.11=36,110 [AQ] 2.09353.06=353,060 [AR] Mezisoučet: AH+AI+AJ+AK+AL+AM+AN+AO+AP+AQ+AR=607,370 [AS] Celkem: A+B+C+D+E+F+G+H+I+J+K+L+M+N+O+P+Q+R+S+T+U+V+W+X+Y+Z+AA+AB+AC+AD+AE+AF+AH+AI+AJ+AK+AL+AM+AN+AO+AP+AQ+AR=1 195,490 [AT]
P | 236 | 777511105 |  | Krycí epoxidová stěrka tloušťky přes 2 do 3 mm dekorativní lité podlahy | M2 | 1195.49 | 0.0054 | 6.4556 |  |  | 0 | 0 | CS ÚRS 2018 01 | 0 | 2
PP
VV |  |  |  | 1195.49=1 195,490 [A]
P | 237 | 998777102 |  | Přesun hmot tonážní pro podlahy lité v objektech v do 12 m | T | 21.308 | 0 | 0 |  |  | 0 | 0 | CS ÚRS 2018 01 | 0 | 2
PP
VV
1. Ceny pro přesun hmot stanovený zhmotnosti přesunovaného materiálu se používají tehdy, pokud je možné určit hmotnost za celý stavební díl. Do této hmotnosti se započítává i hmotnost materiálů oceňovaných ve specifikaci. 2. Pokud nelze jednoznačně stanovit hmotnost přesunovaných materiálů, lze pro výpočet přesunu hmot použít orientačně procentní sazbu. Touto sazbou se vynásobí rozpočtové náklady za celý stavební díl včetně nákladů na materiál ve specifikacích. 3. Příplatek kcenám -7181 pro přesun prováděný bez použití mechanizace, tj. za ztížených podmínek, lze použít pouze pro hmotnost materiálu, která se tímto způsobem skutečně přemísťuje.
P | 238 | 998777181 |  | Příplatek k přesunu hmot tonážní 777 prováděný bez použití mechanizace | T | 21.308 | 0 | 0 |  |  | 0 | 0 | CS ÚRS 2018 01 | 0 | 2
PP
VV
1. Ceny pro přesun hmot stanovený zhmotnosti přesunovaného materiálu se používají tehdy, pokud je možné určit hmotnost za celý stavební díl. Do této hmotnosti se započítává i hmotnost materiálů oceňovaných ve specifikaci. 2. Pokud nelze jednoznačně stanovit hmotnost přesunovaných materiálů, lze pro výpočet přesunu hmot použít orientačně procentní sazbu. Touto sazbou se vynásobí rozpočtové náklady za celý stavební díl včetně nákladů na materiál ve specifikacích. 3. Příplatek kcenám -7181 pro přesun prováděný bez použití mechanizace, tj. za ztížených podmínek, lze použít pouze pro hmotnost materiálu, která se tímto způsobem skutečně přemísťuje.
P | 239 | 998777192 |  | Příplatek k přesunu hmot tonážní 777 za zvětšený přesun do 100 m | T | 21.308 | 0 | 0 |  |  | 0 | 0 | CS ÚRS 2018 01 | 0 | 2
PP
VV
1. Ceny pro přesun hmot stanovený zhmotnosti přesunovaného materiálu se používají tehdy, pokud je možné určit hmotnost za celý stavební díl. Do této hmotnosti se započítává i hmotnost materiálů oceňovaných ve specifikaci. 2. Pokud nelze jednoznačně stanovit hmotnost přesunovaných materiálů, lze pro výpočet přesunu hmot použít orientačně procentní sazbu. Touto sazbou se vynásobí rozpočtové náklady za celý stavební díl včetně nákladů na materiál ve specifikacích. 3. Příplatek kcenám -7181 pro přesun prováděný bez použití mechanizace, tj. za ztížených podmínek, lze použít pouze pro hmotnost materiálu, která se tímto způsobem skutečně přemísťuje.
SD |  | 781 |  | Dokončovací práce - obklady |  |  |  |  | 0 | 0 | 0 | 0
P | 241 | 597610260 |  | obkládačky keramické - koupelny (barevné) 25 x 33 x 0,7 cm I. j. | M2 | 325.101 | 0.0118 | 3.8362 |  |  | 0 | 0 | [bez vazby na CS] | 0 | 2
PP |  |  |  | obkládačky keramické - koupelny (barevné) 25 x 33 x 0,7 cm I. j. Poznámka: Dle standartů a požadavků Investora/uživatele Například: RAKO: Concept před montáží bude předložen vzorek k odsouhlasení
VV |  |  |  | 295.546*1.1 Přepočtené koeficientem množství=325,101 [A]
P | 240 | 781474114 |  | Montáž obkladů vnitřních keramických hladkých do 22 ks/m2 lepených flexibilním lepidlem | M2 | 295.546 | 0.003 | 0.88664 |  |  | 0 | 0 | CS ÚRS 2018 01 | 0 | 2
PP
VV |  |  |  | 1.08a2.05*(2*2.085+2*2.085)=17,097 [A] 1.08b/c2.05*(2*3.07+2*3.15)=25,502 [B] 1.09a2.05*(2*2.085+2*2.05)=16,954 [C] 1.09b2.05*(2*3.07+2*2.92)=24,559 [D] 1.102.05*(2*2.17+2*3.075)=21,505 [E] 1.12a2.05*(2*2+2*3.075)=20,808 [F] 1.12b2.05*(2*1.7+2*3.075)=19,578 [G] 1.202.05*(2*1.96+3.05)=14,289 [H] 1.212.05*(2*1.95+2*3.25)=21,320 [I] 1.222.05*(2*1.735+2*1.25)=12,239 [J] 1.22a2.05*(2*1.4+2*1.25)=10,865 [K] 1.236=6,000 [L] Mezisoučet: A+B+C+D+E+F+G+H+I+J+K+L=210,716 [M] 2.06a2.05*(2*2.085+2*2.08)=17,077 [N] 2.06b/c2.05*(2*3.16+2*3.1)=25,666 [O] 2.07a2.05*(2*2.085+2*2.095)=17,138 [P] 2.07b2.05*(2*3.16+2*2.925)=24,949 [Q] Mezisoučet: N+O+P+Q=84,830 [R] Celkem: A+B+C+D+E+F+G+H+I+J+K+L+N+O+P+Q=295,546 [S]
P | 242 | 781479191 |  | Příplatek k montáži obkladů vnitřních keramických hladkých za plochu do 10 m2 | M2 | 295.546 | 0 | 0 |  |  | 0 | 0 | CS ÚRS 2018 01 | 0 | 2
PP
VV |  |  |  | 295.546=295,546 [A]
P | 243 | 781479194 |  | Příplatek k montáži obkladů vnitřních keramických hladkých za nerovný povrch | M2 | 295.546 | 0.008 | 2.3644 |  |  | 0 | 0 | CS ÚRS 2018 01 | 0 | 2
PP
VV |  |  |  | 295.546=295,546 [A]
P | 244 | 781495111 |  | Penetrace podkladu vnitřních obkladů | M2 | 295.546 | 0.0003 | 0.088664 |  |  | 0 | 0 | CS ÚRS 2018 01 | 0 | 2
PP
VV |  |  |  | 295.546=295,546 [A]
1. Množství měrných jednotek u ceny -5185 se stanoví podle počtu řezaných obkladaček, nezávisle na jejich velikosti. 2. Položkou -5185 lze ocenit provádění více řezů na jednom kusu obkladu.
P | 245 | 998781102 |  | Přesun hmot tonážní pro obklady keramické v objektech v do 12 m | T | 7.176 | 0 | 0 |  |  | 0 | 0 | CS ÚRS 2018 01 | 0 | 2
PP
VV
1. Ceny pro přesun hmot stanovený zhmotnosti přesunovaného materiálu se používají tehdy, pokud je možné určit hmotnost za celý stavební díl. Do této hmotnosti se započítává i hmotnost materiálů oceňovaných ve specifikaci. 2. Pokud nelze jednoznačně stanovit hmotnost přesunovaných materiálů, lze pro výpočet přesunu hmot použít orientačně procentní sazbu. Touto sazbou se vynásobí rozpočtové náklady za celý stavební díl včetně nákladů na materiál ve specifikacích. 3. Příplatek kcenám -1181 pro přesun prováděný bez použití mechanizace, tj. za ztížených podmínek, lze použít pouze pro hmotnost materiálu, která se tímto způsobem skutečně přemísťuje.
P | 246 | 998781181 |  | Příplatek k přesunu hmot tonážní 781 prováděný bez použití mechanizace | T | 7.176 | 0 | 0 |  |  | 0 | 0 | CS ÚRS 2018 01 | 0 | 2
PP
VV
1. Ceny pro přesun hmot stanovený zhmotnosti přesunovaného materiálu se používají tehdy, pokud je možné určit hmotnost za celý stavební díl. Do této hmotnosti se započítává i hmotnost materiálů oceňovaných ve specifikaci. 2. Pokud nelze jednoznačně stanovit hmotnost přesunovaných materiálů, lze pro výpočet přesunu hmot použít orientačně procentní sazbu. Touto sazbou se vynásobí rozpočtové náklady za celý stavební díl včetně nákladů na materiál ve specifikacích. 3. Příplatek kcenám -1181 pro přesun prováděný bez použití mechanizace, tj. za ztížených podmínek, lze použít pouze pro hmotnost materiálu, která se tímto způsobem skutečně přemísťuje.
P | 247 | 998781192 |  | Příplatek k přesunu hmot tonážní 781 za zvětšený přesun do 100 m | T | 7.176 | 0 | 0 |  |  | 0 | 0 | CS ÚRS 2018 01 | 0 | 2
PP
VV
1. Ceny pro přesun hmot stanovený zhmotnosti přesunovaného materiálu se používají tehdy, pokud je možné určit hmotnost za celý stavební díl. Do této hmotnosti se započítává i hmotnost materiálů oceňovaných ve specifikaci. 2. Pokud nelze jednoznačně stanovit hmotnost přesunovaných materiálů, lze pro výpočet přesunu hmot použít orientačně procentní sazbu. Touto sazbou se vynásobí rozpočtové náklady za celý stavební díl včetně nákladů na materiál ve specifikacích. 3. Příplatek kcenám -1181 pro přesun prováděný bez použití mechanizace, tj. za ztížených podmínek, lze použít pouze pro hmotnost materiálu, která se tímto způsobem skutečně přemísťuje.
SD |  | 783 |  | Dokončovací práce - nátěry |  |  |  |  | 0 | 0 | 0 | 0
P | 248 | 783201401 |  | Ometení tesařských konstrukcí před provedením nátěru | M2 | 44.56 | 0 | 0 |  |  | 0 | 0 | CS ÚRS 2018 01 | 0 | 2
PP
VV |  |  |  | Palubky tl.242*19.63=39,260 [A] tl.282*2.65=5,300 [B] Celkem: A+B=44,560 [C]
P | 249 | 783218211 |  | Lakovací dvojnásobný syntetický nátěr s mezibroušením tesařských konstrukcí | M2 | 22.28 | 0.00029 | 0.006461 |  |  | 0 | 0 | CS ÚRS 2018 01 | 0 | 2
PP
VV |  |  |  | Palubky tl.2419.63=19,630 [A] tl.282.65=2,650 [B] Celkem: A+B=22,280 [C]
P | 250 | 783268111 |  | Lazurovací dvojnásobný olejový nátěr tesařských konstrukcí | M2 | 22.28 | 0.00015 | 0.003342 |  |  | 0 | 0 | CS ÚRS 2018 01 | 0 | 2
PP
VV |  |  |  | Palubky tl.2419.63=19,630 [A] tl.282.65=2,650 [B] Celkem: A+B=22,280 [C]
P | 251 | 783997163 |  | Příplatek k cenám krycího nátěru betonové podlahy za vodorovné značení šířky do 100 mm | M | 12.04 | 3e-05 | 0.000361 |  |  | 0 | 0 | CS ÚRS 2018 01 | 0 | 2
PP
VV |  |  |  | 2.04 - směr úniku2*6.02=12,040 [A]
P | 252 | 783997171 |  | Příplatek k cenám krycího nátěru betonové podlahy za provedení barevného nátěru malých ploch | M2 | 1 | 0.0003 | 0.0003 |  |  | 0 | 0 | CS ÚRS 2018 01 | 0 | 2
PP
VV |  |  |  | 2.04 značení směru4*0.25=1,000 [A]
SD |  | 784 |  | Dokončovací práce - malby a tapety |  |  |  |  | 0 | 0 | 0 | 0
P | 260 | 58124844 |  | fólie pro malířské potřeby zakrývací, 25µ, 4 x 5 m | M2 | 1255.265 | 0 | 0 |  |  | 0 | 0 | CS ÚRS 2018 01 | 0 | 2
PP
VV
P | 253 | 784111001 |  | Oprášení (ometení ) podkladu v místnostech výšky do 3,80 m | M2 | 3556.244 | 0 | 0 |  |  | 0 | 0 | CS ÚRS 2018 01 | 0 | 2
PP
VV |  |  |  | Stěny štuk 1.01a3.6*(2*14.85+2*8.55)=168,480 [A] 1.01b8.2*(2*5.9+2.72)=119,064 [B] 1.02+1.033.4*(2*20.2+2*9.6)=202,640 [C] 1.043.6*(2*2.705+2*2.73)=39,132 [D] 1.053.6*(2*2.705+2*3.145)=42,120 [E] 1.063.6*(2*5.035+2*2.17)=51,876 [F] 1.073.6*(2*1.8+2*1.65)=24,840 [G] 1.08a3.6*(2*2.085+2*2.085)=30,024 [H] 1.08b/c3.6*(2*3.07+2*3.15)=44,784 [I] 1.09a3.6*(2*2.085+2*2.05)=29,772 [J] 1.09b3.6*(2*3.07+2*2.92)=43,128 [K] 1.103.6*(2*2.17+2*3.075)=37,764 [L] 1.113.6*(2*5.55+2*3.075)=62,100 [M] 1.12a3.6*(2*2+2*3.075)=36,540 [N] 1.12b3.6*(2*1.7+2*3.075)=34,380 [O] 1.133.6*(2*3+2*6.2)=66,240 [P] 1.143.6*(2*2.965+2*6.03)=64,764 [Q] 1.153.6*(2*2.36+2*6.03)=60,408 [R] 1.163.6*(2*3.545+2*3.25)=48,924 [S] 1.173.6*(2*6.69+2*4.67)=81,792 [T] 1.183.6*(2*3.25+2*6.74)=71,928 [U] 1.193.6*(2*11.8+2*11.9)=170,640 [V] 1.203.6*(2*1.96+3.05)=25,092 [W] 1.213.6*(2*1.95+2*3.25)=37,440 [X] 1.223.6*(2*1.735+2*1.25)=21,492 [Y] 1.22a3.6*(2*1.4+2*1.25)=19,080 [Z] 1.233.6*(2*3.48+2*5.745)=66,420 [AA] 1.243.6*(6.44+3.155)=34,542 [AB] 1.253.6*(2*3.15+3.015)=33,534 [AC] 1.263.6*(2*2.95+2*4.99)=57,168 [AD] 1.273.6*(2*2.845+2*2.97)=41,868 [AE] 1.27a3.6*(2*2.845+2*1.35)=30,204 [AF] Mezisoučet: A+B+C+D+E+F+G+H+I+J+K+L+M+N+O+P+Q+R+S+T+U+V+W+X+Y+Z+AA+AB+AC+AD+AE+AF=1 898,180 [AG] 2.013.6*(2*1.76)=12,672 [AH] 2.023.6*(2*9.2+2*5.8)=108,000 [AI] 2.033.6*(2*7.98+2*8.71)=120,168 [AJ] 2.043.6*(2*6.02+2*6.24)=88,272 [AK] 2.06a3.6*(2*2.085+2*2.08)=29,988 [AL] 2.06b/c3.6*(2*3.16+2*3.1)=45,072 [AM] 2.07a3.6*(2*2.085+2*2.095)=30,096 [AN] 2.07b3.6*(2*3.16+2*2.925)=43,812 [AO] 2.083.6*(2*11.57+2*3.135)=105,876 [AP] 2.093.6*(2*21.4+2*19.795)=296,604 [AQ] Mezisoučet: AH+AI+AJ+AK+AL+AM+AN+AO+AP+AQ=880,560 [AR] -295.546=- 295,546 [AS] Podhled štuk 1.01a78.32=78,320 [AT] 1.01b11.04=11,040 [AU] 1.02141.84=141,840 [AV] 1.0313.52=13,520 [AW] 1.047.36=7,360 [AX] 1.106.59=6,590 [AY] 1.1117=17,000 [AZ] 1.12a6.15=6,150 [BA] 1.12b5.23=5,230 [BB] 1.1318.21=18,210 [BC] 1.1417.75=17,750 [BD] 1.1514.63=14,630 [BE] 1.1611.18=11,180 [BF] 1.1730.89=30,890 [BG] 1.1953.18=53,180 [BH] 1.2321.05=21,050 [BI] 1.2419.65=19,650 [BJ] 1.2514.63=14,630 [BK] 1.2614.65=14,650 [BL] 1.278.7=8,700 [BM] Mezisoučet: AS+AT+AU+AV+AW+AX+AY+AZ+BA+BB+BC+BD+BE+BF+BG+BH+BI+BJ+BK+BL+BM=216,024 [BN] 2.09353.06=353,060 [BO] Mezisoučet: BO=353,060 [BP] Podhledy - SDK 1.01a78.32=78,320 [BQ] 1.058.62=8,620 [BR] 1.0611.43=11,430 [BS] 1.1821.58=21,580 [BT] 1.205.89=5,890 [BU] Mezisoučet: BQ+BR+BS+BT+BU=125,840 [BV] 1.08a4.34=4,340 [BW] 1.08b8.13=8,130 [BX] 1.08c1.65=1,650 [BY] 1.09a4.34=4,340 [BZ] 1.09b8.5=8,500 [CA] 1.106.59=6,590 [CB] 1.12a6.15=6,150 [CC] 1.12b5.23=5,230 [CD] 1.216.21=6,210 [CE] 1.222.17=2,170 [CF] 1.22a1.76=1,760 [CG] Mezisoučet: BW+BX+BY+BZ+CA+CB+CC+CD+CE+CF+CG=55,070 [CH] 2.06a4.34=4,340 [CI] 2.06b7.89=7,890 [CJ] 2.06c1.97=1,970 [CK] 2.07a4.45=4,450 [CL] 2.07b8.86=8,860 [CM] Mezisoučet: CI+CJ+CK+CL+CM=27,510 [CN] Celkem: A+B+C+D+E+F+G+H+I+J+K+L+M+N+O+P+Q+R+S+T+U+V+W+X+Y+Z+AA+AB+AC+AD+AE+AF+AH+AI+AJ+AK+AL+AM+AN+AO+AP+AQ+AS+AT+AU+AV+AW+AX+AY+AZ+BA+BB+BC+BD+BE+BF+BG+BH+BI+BJ+BK+BL+BM+BO+BQ+BR+BS+BT+BU+BW+BX+BY+BZ+CA+CB+CC+CD+CE+CF+CG+CI+CJ+CK+CL+CM=3 556,244 [CO]
P | 254 | 784161201 |  | Lokální vyrovnání podkladu sádrovou stěrkou plochy do 0,1 m2 v místnostech výšky do 3,80 m | KUS | 10 | 0.00048 | 0.0048 |  |  | 0 | 0 | CS ÚRS 2017 02 | 0 | 2
PP
VV |  |  |  | předpoklad10=10,000 [A]
P | 255 | 784161207 |  | Lokální vyrovnání podkladu sádrovou stěrkou plochy do 0,1 m2 na schodišti o výšce podlaží do 3,80 m | KUS | 4 | 0.00048 | 0.00192 |  |  | 0 | 0 | CS ÚRS 2017 02 | 0 | 2
PP
VV |  |  |  | předpoklad4=4,000 [A]
P | 256 | 784161211 |  | Lokální vyrovnání podkladu sádrovou stěrkou plochy do 0,25 m2 v místnostech výšky do 3,80 m | KUS | 7 | 0.0012 | 0.0084 |  |  | 0 | 0 | CS ÚRS 2017 02 | 0 | 2
PP
VV |  |  |  | předpoklad7=7,000 [A]
P | 257 | 784161217 |  | Lokální vyrovnání podkladu sádrovou stěrkou plochy do 0,25 m2 na schodišti o výšce podlaží do 3,80 m | KUS | 3 | 0.0012 | 0.0036 |  |  | 0 | 0 | CS ÚRS 2017 02 | 0 | 2
PP
VV |  |  |  | předpoklad3=3,000 [A]
P | 258 | 784161221 |  | Lokální vyrovnání podkladu sádrovou stěrkou plochy do 0,5 m2 v místnostech výšky do 3,80 m | KUS | 4 | 0.0024 | 0.0096 |  |  | 0 | 0 | CS ÚRS 2017 02 | 0 | 2
PP
VV |  |  |  | předpoklad4=4,000 [A]
P | 259 | 784171101 |  | Zakrytí vnitřních podlah včetně pozdějšího odkrytí | M2 | 1195.49 | 0 | 0 |  |  | 0 | 0 | CS ÚRS 2018 01 | 0 | 2
PP
VV |  |  |  | 1.01a78.32=78,320 [A] 1.02141.84=141,840 [B] 1.0313.52=13,520 [C] 1.047.36=7,360 [D] 1.058.62=8,620 [E] 1.0611.43=11,430 [F] 1.072.97=2,970 [G] 1.08a4.34=4,340 [H] 1.08b8.13=8,130 [I] 1.08c1.65=1,650 [J] 1.09a4.34=4,340 [K] 1.09b8.5=8,500 [L] 1.106.59=6,590 [M] 1.1117=17,000 [N] 1.12a6.15=6,150 [O] 1.12b5.23=5,230 [P] 1.1318.21=18,210 [Q] 1.1417.75=17,750 [R] 1.1514.63=14,630 [S] 1.1611.18=11,180 [T] 1.1730.89=30,890 [U] 1.1821.58=21,580 [V] 1.1953.18=53,180 [W] 1.205.89=5,890 [X] 1.216.21=6,210 [Y] 1.222.17=2,170 [Z] 1.22a1.76=1,760 [AA] 1.2321.05=21,050 [AB] 1.2419.65=19,650 [AC] 1.2514.63=14,630 [AD] 1.2614.65=14,650 [AE] 1.278.7=8,700 [AF] Mezisoučet: A+B+C+D+E+F+G+H+I+J+K+L+M+N+O+P+Q+R+S+T+U+V+W+X+Y+Z+AA+AB+AC+AD+AE+AF=588,120 [AG] 2.0167.36=67,360 [AH] 2.0218.2=18,200 [AI] 2.0367.83=67,830 [AJ] 2.0437.3=37,300 [AK] 2.06a4.34=4,340 [AL] 2.06b7.89=7,890 [AM] 2.06c1.97=1,970 [AN] 2.07a4.45=4,450 [AO] 2.07b8.86=8,860 [AP] 2.0836.11=36,110 [AQ] 2.09353.06=353,060 [AR] Mezisoučet: AH+AI+AJ+AK+AL+AM+AN+AO+AP+AQ+AR=607,370 [AS] Celkem: A+B+C+D+E+F+G+H+I+J+K+L+M+N+O+P+Q+R+S+T+U+V+W+X+Y+Z+AA+AB+AC+AD+AE+AF+AH+AI+AJ+AK+AL+AM+AN+AO+AP+AQ+AR=1 195,490 [AT]
1. V cenách nejsou započteny náklady na dodávku fólie, tyto se oceňují ve speifikaci.Ztratné lze stanovit ve výši 5%.
P | 261 | 784181101 |  | Základní akrylátová jednonásobná penetrace podkladu v místnostech výšky do 3,80m | M2 | 3556.244 | 0.0002 | 0.71125 |  |  | 0 | 0 | CS ÚRS 2018 01 | 0 | 2
PP
VV |  |  |  | 3556.244=3 556,244 [A]
P | 262 | 784191003 |  | Čištění vnitřních ploch oken dvojitých nebo zdvojených po provedení malířských prací | M2 | 215.571 | 2e-05 | 0.004311 |  |  | 0 | 0 | CS ÚRS 2018 01 | 0 | 2
PP
VV |  |  |  | F02.11*1.48*0.9=1,332 [A] F02.12*1.48*0.9=2,664 [B] F032*1.48*1.48=4,381 [C] F041*0.98*1.87=1,833 [D] F052*2*1.48=5,920 [E] F06.12*2.685*2.85=15,305 [F] F06.21*2.685*2.85=7,652 [G] F071*(1.33*2.77)+4*(2.66*2.7)=32,412 [H] F088*(2.6*2.7)=56,160 [I] F098*(2.615*2.7)=56,484 [J] F102*(2.715*2.7)=14,661 [K] F113*2.07*2.7=16,767 [L] Celkem: A+B+C+D+E+F+G+H+I+J+K+L=215,571 [M]
P | 263 | 784191007 |  | Čištění vnitřních ploch podlah po provedení malířských prací | M2 | 1195.49 | 1e-05 | 0.011955 |  |  | 0 | 0 | CS ÚRS 2018 01 | 0 | 2
PP
VV |  |  |  | 1.01a78.32=78,320 [A] 1.02141.84=141,840 [B] 1.0313.52=13,520 [C] 1.047.36=7,360 [D] 1.058.62=8,620 [E] 1.0611.43=11,430 [F] 1.072.97=2,970 [G] 1.08a4.34=4,340 [H] 1.08b8.13=8,130 [I] 1.08c1.65=1,650 [J] 1.09a4.34=4,340 [K] 1.09b8.5=8,500 [L] 1.106.59=6,590 [M] 1.1117=17,000 [N] 1.12a6.15=6,150 [O] 1.12b5.23=5,230 [P] 1.1318.21=18,210 [Q] 1.1417.75=17,750 [R] 1.1514.63=14,630 [S] 1.1611.18=11,180 [T] 1.1730.89=30,890 [U] 1.1821.58=21,580 [V] 1.1953.18=53,180 [W] 1.205.89=5,890 [X] 1.216.21=6,210 [Y] 1.222.17=2,170 [Z] 1.22a1.76=1,760 [AA] 1.2321.05=21,050 [AB] 1.2419.65=19,650 [AC] 1.2514.63=14,630 [AD] 1.2614.65=14,650 [AE] 1.278.7=8,700 [AF] Mezisoučet: A+B+C+D+E+F+G+H+I+J+K+L+M+N+O+P+Q+R+S+T+U+V+W+X+Y+Z+AA+AB+AC+AD+AE+AF=588,120 [AG] 2.0167.36=67,360 [AH] 2.0218.2=18,200 [AI] 2.0367.83=67,830 [AJ] 2.0437.3=37,300 [AK] 2.06a4.34=4,340 [AL] 2.06b7.89=7,890 [AM] 2.06c1.97=1,970 [AN] 2.07a4.45=4,450 [AO] 2.07b8.86=8,860 [AP] 2.0836.11=36,110 [AQ] 2.09353.06=353,060 [AR] Mezisoučet: AH+AI+AJ+AK+AL+AM+AN+AO+AP+AQ+AR=607,370 [AS] Celkem: A+B+C+D+E+F+G+H+I+J+K+L+M+N+O+P+Q+R+S+T+U+V+W+X+Y+Z+AA+AB+AC+AD+AE+AF+AH+AI+AJ+AK+AL+AM+AN+AO+AP+AQ+AR=1 195,490 [AT]
P | 264 | 784221101 |  | Dvojnásobné bílé malby ze směsí za sucha dobře otěruvzdorných v místnostech do 3,80 m | M2 | 3556.244 | 0.00029 | 1.0313 |  |  | 0 | 0 | CS ÚRS 2018 01 | 0 | 2
PP
VV |  |  |  | 3556.244=3 556,244 [A]
P | 265 | 784221131 |  | Příplatek k cenám 2x maleb za sucha otěruvzdorných za provádění plochy do 5 m2 | M2 | 3556.244 | 0 | 0 |  |  | 0 | 0 | CS ÚRS 2018 01 | 0 | 2
PP
VV |  |  |  | 3556.244=3 556,244 [A]
P | 266 | 784221153 |  | Příplatek k cenám 2x maleb za sucha otěruvzdorných za barevnou malbu v odstínu středně sytém | M2 | 3556.244 | 1e-05 | 0.035562 |  |  | 0 | 0 | CS ÚRS 2018 01 | 0 | 2
PP
VV |  |  |  | 3556.244=3 556,244 [A]
SD |  | 786 |  | Dokončovací práce - čalounické úpravy |  |  |  |  | 0 | 0 | 0 | 0
P | 268 | 61124364 |  | roleta zatemňovací vnější - na manuální pohon - hliník | M2 | 45.149 | 0.00047 | 0.02122 |  |  | 0 | 0 | CS ÚRS 2018 01 | 0 | 2
PP
VV
P | 273 | 611243R |  | roleta celostínící vnitřní - textilní | M2 | 164.372 | 0.00043 | 0.07068 |  |  | 0 | 0 | [bez vazby na CS] | 0 | 2
PP
VV |  |  |  | F02.11*1.48*0.9=1,332 [A] F02.12*1.48*0.9=2,664 [B] F032*1.48*1.48=4,381 [C] F041*0.98*1.87=1,833 [D] F052*2*1.48=5,920 [E] F071*(1.33*2.77)+4*(2.66*2.7)=32,412 [F] F088*(2.6*2.7)=56,160 [G] F098*(2.615*2.7)/2=28,242 [H] F102*(2.715*2.7)=14,661 [I] F113*2.07*2.7=16,767 [J] Mezisoučet: A+B+C+D+E+F+G+H+I+J=164,372 [K] Celkem: A+B+C+D+E+F+G+H+I+J=164,372 [L]
P | 267 | 786612200-AL |  | Montáž zastiňujících rolet hliníkových manuálně ovládaných | M2 | 43.546 | 0 | 0 |  |  | 0 | 0 | [bez vazby na CS] | 0 | 2
PP |  |  |  | Montáž zastiňujících rolet hliníkových manuálně ovládaných Poznámka: včetně venkovní schránky
VV |  |  |  | F06.11*2.685*2.85=7,652 [A] F06.21*2.685*2.85=7,652 [B] F098*(2.615*2.7)/2=28,242 [C] Celkem: A+B+C=43,546 [D]
1. Cenu -1200 lze použít pro jakýkoli rozměr rolety.
P | 269 | 786612200-R |  | Montáž zastiňujících závěsů z textilií nebo umělých tkanin | KUS | 2 | 0 | 0 |  |  | 0 | 0 | [bez vazby na CS] | 0 | 2
PP
VV |  |  |  | F221=1,000 [A] F231=1,000 [B] Celkem: A+B=2,000 [C]
1. Cenu -1200 lze použít pro jakýkoli rozměr rolety.
P | 271 | 786612200-RR |  | Montáž zastiňujících rolet z textilií nebo umělých tkanin | M2 | 168.647 | 0 | 0 |  |  | 0 | 0 | [bez vazby na CS] | 0 | 2
PP
VV |  |  |  | F201.5*2.85=4,275 [A] Mezisoučet: A=4,275 [B] F02.11*1.48*0.9=1,332 [C] F02.12*1.48*0.9=2,664 [D] F032*1.48*1.48=4,381 [E] F041*0.98*1.87=1,833 [F] F052*2*1.48=5,920 [G] F071*(1.33*2.77)+4*(2.66*2.7)=32,412 [H] F088*(2.6*2.7)=56,160 [I] F098*(2.615*2.7)/2=28,242 [J] F102*(2.715*2.7)=14,661 [K] F113*2.07*2.7=16,767 [L] Mezisoučet: C+D+E+F+G+H+I+J+K+L=164,372 [M] Celkem: A+C+D+E+F+G+H+I+J+K+L=168,647 [N]
1. Cenu -1200 lze použít pro jakýkoli rozměr rolety.
P | 274 | 786627121-a |  | Montáž lamelové žaluzie venkovní pro okna kovová osazení - zaslepené schránky pro osazení stínící rolety (dodatečné) | M | 50.598 | 0 | 0 |  |  | 0 | 0 | [bez vazby na CS] | 0 | 2
PP
VV |  |  |  | F02.2 - 1.231.48=1,480 [A] F03 - 1.15+1.272*1.48=2,960 [B] F040.98=0,980 [C] F05 - 1.181*2=2,000 [D] F0711.97=11,970 [E] F0820.745=20,745 [F] F0920.925/2=10,463 [G] Celkem: A+B+C+D+E+F+G=50,598 [H]
1. Cenu-3111 lze použít pro jakýkoli rozměr žaluzie.
P | 275 | 786-b |  | Schránky pro zatemňující rolety - dodatečné osazení | M | 50.598 | 0 | 0 |  |  | 0 | 0 | [bez vazby na CS] | 0 | 2
PP
VV
P | 272 | 786F20 |  | Venkovní stínící roleta | M2 | 4.275 | 0.01 | 0.04275 |  |  | 0 | 0 | [bez vazby na CS] | 0 | 2
PP
VV |  |  |  | F201.5*2.85=4,275 [A] Celkem: A=4,275 [B]
P | 270 | 786F22 |  | Závěs těžký textilní zatemňující | M2 | 18.838 | 0.01 | 0.18838 |  |  | 0 | 0 | [bez vazby na CS] | 0 | 2
PP
VV |  |  |  | F222.65*3.4=9,010 [A] F232.73*3.6=9,828 [B] Celkem: A+B=18,838 [C]
P | 276 | 998786102 |  | Přesun hmot tonážní pro čalounické úpravy v objektech v do 12 m | T | 0.323 | 0 | 0 |  |  | 0 | 0 | CS ÚRS 2018 01 | 0 | 2
PP
VV
1. Ceny pro přesun hmot stanovený zhmotnosti přesunovaného materiálu se používají tehdy, pokud je možné určit hmotnost za celý stavební díl. Do této hmotnosti se započítává i hmotnost materiálů oceňovaných ve specifikaci. 2. Pokud nelze jednoznačně stanovit hmotnost přesunovaných materiálů, lze pro výpočet přesunu hmot použít orientačně procentní sazbu. Touto sazbou se vynásobí rozpočtové náklady za celý stavební díl včetně nákladů na materiál ve specifikacích. 3. Příplatek kcenám -6181 pro přesun prováděný bez použití mechanizace, tj. za ztížených podmínek, lze použít pouze pro hmotnost materiálu, která se tímto způsobem skutečně přemísťuje.
P | 277 | 998786181 |  | Příplatek k přesunu hmot tonážní 786 prováděný bez použití mechanizace | T | 0.323 | 0 | 0 |  |  | 0 | 0 | CS ÚRS 2018 01 | 0 | 2
PP
VV
1. Ceny pro přesun hmot stanovený zhmotnosti přesunovaného materiálu se používají tehdy, pokud je možné určit hmotnost za celý stavební díl. Do této hmotnosti se započítává i hmotnost materiálů oceňovaných ve specifikaci. 2. Pokud nelze jednoznačně stanovit hmotnost přesunovaných materiálů, lze pro výpočet přesunu hmot použít orientačně procentní sazbu. Touto sazbou se vynásobí rozpočtové náklady za celý stavební díl včetně nákladů na materiál ve specifikacích. 3. Příplatek kcenám -6181 pro přesun prováděný bez použití mechanizace, tj. za ztížených podmínek, lze použít pouze pro hmotnost materiálu, která se tímto způsobem skutečně přemísťuje.
P | 278 | 998786192 |  | Příplatek k přesunu hmot tonážní 786 za zvětšený přesun do 100 m | T | 0.323 | 0 | 0 |  |  | 0 | 0 | CS ÚRS 2018 01 | 0 | 2
PP
VV
1. Ceny pro přesun hmot stanovený zhmotnosti přesunovaného materiálu se používají tehdy, pokud je možné určit hmotnost za celý stavební díl. Do této hmotnosti se započítává i hmotnost materiálů oceňovaných ve specifikaci. 2. Pokud nelze jednoznačně stanovit hmotnost přesunovaných materiálů, lze pro výpočet přesunu hmot použít orientačně procentní sazbu. Touto sazbou se vynásobí rozpočtové náklady za celý stavební díl včetně nákladů na materiál ve specifikacích. 3. Příplatek kcenám -6181 pro přesun prováděný bez použití mechanizace, tj. za ztížených podmínek, lze použít pouze pro hmotnost materiálu, která se tímto způsobem skutečně přemísťuje.
SD |  | 787 |  | Dokončovací práce - zasklívání |  |  |  |  | 0 | 0 | 0 | 0
P | 279 | 787112315-r |  | Zasklívání s podtmelením na lišty sklem Bezpečnostním | M2 | 13.664 | 0.01423 | 0.19444 |  |  | 0 | 0 | [bez vazby na CS] | 0 | 2
PP |  |  |  | Zasklívání s podtmelením na lišty sklem Bezpečnostním Poznámka: Včetně včekerých sklářských prací spojených s provedením KCE Z11 Bližší specifikace viz výpis prvků
VV |  |  |  | Z112.8*4.88=13,664 [A]
1. Cenami -3416 a -3426 se oceňují i ocelová okna pro beztmelé zasklení do betonových, zděných i hrázděných stěn.
P | 280 | 787Z11 |  | Bezpečnostní sklo v protiskluzové úpravě pro kci Z11 | M2 | 14.347 | 0.015 | 0.21521 |  |  | 0 | 0 | [bez vazby na CS] | 0 | 2
PP |  |  |  | Bezpečnostní sklo v protiskluzové úpravě pro kci Z11 Poznámka: Bližší specifikace viz. výpis prvků PSV
VV
P | 281 | 998787102 |  | Přesun hmot tonážní pro zasklívání v objektech v do 12 m | T | 0.41 | 0 | 0 |  |  | 0 | 0 | CS ÚRS 2018 01 | 0 | 2
PP
VV
1. Ceny pro přesun hmot stanovený zhmotnosti přesunovaného materiálu se používají tehdy, pokud je možné určit hmotnost za celý stavební díl. Do této hmotnosti se započítává i hmotnost materiálů oceňovaných ve specifikaci. 2. Pokud nelze jednoznačně stanovit hmotnost přesunovaných materiálů, lze pro výpočet přesunu hmot použít orientačně procentní sazbu. Touto sazbou se vynásobí rozpočtové náklady za celý stavební díl včetně nákladů na materiál ve specifikacích. 3. Příplatek kcenám -7181 pro přesun prováděný bez použití mechanizace, tj. za ztížených podmínek, lze použít pouze pro hmotnost materiálu, která se tímto způsobem skutečně přemísťuje.
P | 282 | 998787181 |  | Příplatek k přesunu hmot tonážní 787 prováděný bez použití mechanizace | T | 0.41 | 0 | 0 |  |  | 0 | 0 | CS ÚRS 2018 01 | 0 | 2
PP
VV
1. Ceny pro přesun hmot stanovený zhmotnosti přesunovaného materiálu se používají tehdy, pokud je možné určit hmotnost za celý stavební díl. Do této hmotnosti se započítává i hmotnost materiálů oceňovaných ve specifikaci. 2. Pokud nelze jednoznačně stanovit hmotnost přesunovaných materiálů, lze pro výpočet přesunu hmot použít orientačně procentní sazbu. Touto sazbou se vynásobí rozpočtové náklady za celý stavební díl včetně nákladů na materiál ve specifikacích. 3. Příplatek kcenám -7181 pro přesun prováděný bez použití mechanizace, tj. za ztížených podmínek, lze použít pouze pro hmotnost materiálu, která se tímto způsobem skutečně přemísťuje.
P | 283 | 998787192 |  | Příplatek k přesunu hmot tonážní 787 za zvětšený přesun do 100 m | T | 0.41 | 0 | 0 |  |  | 0 | 0 | CS ÚRS 2018 01 | 0 | 2
PP
VV
1. Ceny pro přesun hmot stanovený zhmotnosti přesunovaného materiálu se používají tehdy, pokud je možné určit hmotnost za celý stavební díl. Do této hmotnosti se započítává i hmotnost materiálů oceňovaných ve specifikaci. 2. Pokud nelze jednoznačně stanovit hmotnost přesunovaných materiálů, lze pro výpočet přesunu hmot použít orientačně procentní sazbu. Touto sazbou se vynásobí rozpočtové náklady za celý stavební díl včetně nákladů na materiál ve specifikacích. 3. Příplatek kcenám -7181 pro přesun prováděný bez použití mechanizace, tj. za ztížených podmínek, lze použít pouze pro hmotnost materiálu, která se tímto způsobem skutečně přemísťuje.
SD |  | 998 |  | Přesun hmot |  |  |  |  | 0 | 0 | 0 | 0
P | 44 | 998017002 |  | Přesun hmot s omezením mechanizace pro budovy v do 12 m | T | 275.592 | 0 | 0 |  |  | 0 | 0 | CS ÚRS 2018 01 | 0 | 2
PP
VV
1. Ceny -7001 až -7006 lze použít vpřípadě, kdy dochází ke ztížení přesunu např. tím, že není možné instalovat jeřáb. 2. Kcenám -7001 až -7006 lze použít příplatky za zvětšený přesun -1014 až -1019, -2034 až -2039 nebo -2114 až 2119. 3. Jestliže pro svislý přesun používá zařízení investora (např. výtah vbudově), užijí se pro ocenění přesunu hmot ceny stanovené pro nejmenší výšku, tj. 6 m.
SD |  | HZS |  | Hodinové zúčtovací sazby |  |  |  |  | 0 | 0 | 0 | 0
P | 285 | HZS1292 |  | Hodinová zúčtovací sazba stavební dělník | HOD | 16 | 0 | 0 |  |  | 0 | 0 | CS ÚRS 2018 01 | 0 | 2
PP |  |  |  | Hodinové zúčtovací sazby profesí HSV zemní a pomocné práce stavební dělník Poznámka: Nepředpokládané práce - Bude účtováno dle skutečně provedených prací zapsaných v SD a odsouhlasenývch TDI
VV
P | 286 | HZS1301 |  | Hodinová zúčtovací sazba zedník | HOD | 16 | 0 | 0 |  |  | 0 | 0 | CS ÚRS 2018 01 | 0 | 2
PP |  |  |  | Hodinové zúčtovací sazby profesí HSV provádění konstrukcí zedník Poznámka: Nepředpokládané práce - Bude účtováno dle skutečně provedených prací zapsaných v SD a odsouhlasenývch TDI
VV
P | 287 | HZS1311 |  | Hodinová zúčtovací sazba omítkář | HOD | 16 | 0 | 0 |  |  | 0 | 0 | CS ÚRS 2018 01 | 0 | 2
PP |  |  |  | Hodinové zúčtovací sazby profesí HSV provádění konstrukcí omítkář Poznámka: Nepředpokládané práce - Bude účtováno dle skutečně provedených prací zapsaných v SD a odsouhlasenývch TDI
VV
P | 288 | HZS2111 |  | Hodinová zúčtovací sazba tesař | HOD | 8 | 0 | 0 |  |  | 0 | 0 | CS ÚRS 2018 01 | 0 | 2
PP |  |  |  | Hodinové zúčtovací sazby profesí PSV provádění stavebních konstrukcí tesař Poznámka: Nepředpokládané práce - Bude účtováno dle skutečně provedených prací zapsaných v SD a odsouhlasenývch TDI
VV
P | 289 | HZS2121 |  | Hodinová zúčtovací sazba truhlář | HOD | 16 | 0 | 0 |  |  | 0 | 0 | CS ÚRS 2018 01 | 0 | 2
PP |  |  |  | Hodinové zúčtovací sazby profesí PSV provádění stavebních konstrukcí truhlář Poznámka: Nepředpokládané práce - Bude účtováno dle skutečně provedených prací zapsaných v SD a odsouhlasenývch TDI
VV
P | 290 | HZS2131 |  | Hodinová zúčtovací sazba zámečník | HOD | 8 | 0 | 0 |  |  | 0 | 0 | CS ÚRS 2018 01 | 0 | 2
PP |  |  |  | Hodinové zúčtovací sazby profesí PSV provádění stavebních konstrukcí zámečník Poznámka: Nepředpokládané práce - Bude účtováno dle skutečně provedených prací zapsaných v SD a odsouhlasenývch TDI
VV
P | 291 | HZS2161 |  | Hodinová zúčtovací sazba izolatér | HOD | 8 | 0 | 0 |  |  | 0 | 0 | CS ÚRS 2018 01 | 0 | 2
PP |  |  |  | Hodinové zúčtovací sazby profesí PSV provádění stavebních konstrukcí izolatér Poznámka: Nepředpokládané práce - Bude účtováno dle skutečně provedených prací zapsaných v SD a odsouhlasenývch TDI
VV
P | 292 | HZS2171 |  | Hodinová zúčtovací sazba sádrokartonář | HOD | 32 | 0 | 0 |  |  | 0 | 0 | CS ÚRS 2018 01 | 0 | 2
PP |  |  |  | Hodinové zúčtovací sazby profesí PSV provádění stavebních konstrukcí sádrokartonář Poznámka: Nepředpokládané práce - Bude účtováno dle skutečně provedených prací zapsaných v SD a odsouhlasenývch TDI
VV
P | 293 | HZS2311 |  | Hodinová zúčtovací sazba malíř, natěrač, lakýrník | HOD | 16 | 0 | 0 |  |  | 0 | 0 | CS ÚRS 2018 01 | 0 | 2
PP |  |  |  | Hodinové zúčtovací sazby profesí PSV úpravy povrchů a podlahy malíř, natěrač, lakýrník Poznámka: Nepředpokládané práce - Bude účtováno dle skutečně provedených prací zapsaných v SD a odsouhlasenývch TDI
VV
P | 294 | HZS2321 |  | Hodinová zúčtovací sazba obkladač | HOD | 16 | 0 | 0 |  |  | 0 | 0 | CS ÚRS 2018 01 | 0 | 2
PP |  |  |  | Hodinové zúčtovací sazby profesí PSV úpravy povrchů a podlahy obkladač Poznámka: Nepředpokládané práce - Bude účtováno dle skutečně provedených prací zapsaných v SD a odsouhlasenývch TDI
VV
P | 295 | HZS2331 |  | Hodinová zúčtovací sazba podlahář | HOD | 16 | 0 | 0 |  |  | 0 | 0 | CS ÚRS 2018 01 | 0 | 2
PP |  |  |  | Hodinové zúčtovací sazby profesí PSV úpravy povrchů a podlahy podlahář Poznámka: Nepředpokládané práce - Bude účtováno dle skutečně provedených prací zapsaných v SD a odsouhlasenývch TDI
VV
P | 296 | HZS2492 |  | Hodinová zúčtovací sazba pomocný dělník PSV | HOD | 32 | 0 | 0 |  |  | 0 | 0 | CS ÚRS 2018 01 | 0 | 2
PP |  |  |  | Hodinové zúčtovací sazby profesí PSV zednické výpomoci a pomocné práce PSV pomocný dělník PSV Poznámka: Nepředpokládané práce - Bude účtováno dle skutečně provedených prací zapsaných v SD a odsouhlasenývch TDI
VV
SD |  | OST |  | Ostatní |  |  |  |  | 0 | 0 | 0 | 0
P | 297 | FLZ01 |  | Fotoluminiscenční (samosvítící) značení Únikové a protipožární značení dle PBŘ - Nouzový východ 30x15 / FL-samolepící | KUS | 25 | 0 | 0 |  |  | 0 | 0 | [bez vazby na CS] | 0 | 2
PP
VV
P | 298 | FLZ10 |  | Fotoluminiscenční (samosvítící) značení Únikové a protipožární značení dle PBŘ - Hasicí přístroj 15x15 / FL-samolepící | KUS | 25 | 0 | 0 |  |  | 0 | 0 | [bez vazby na CS] | 0 | 2
PP
VV
O1 |  | ASŘ 003 |  | Střešní plášť |  |  |  |  | 0 | 0 | 0 | 0
SD |  | 3 |  | Svislé a kompletní konstrukce |  |  |  |  | 0 | 0 | 0 | 0
P | 1 | 345321414 |  | Zídky atikové, parapetní, schodišťové a zábradelní ze ŽB tř. C 20/25 | M3 | 8.132 | 2.4533 | 19.9503 |  |  | 0 | 0 | CS ÚRS 2018 01 | 0 | 2
PP
VV |  |  |  | atiky-nadezdívka(0.25*0.29)*(2*19.27+2*36.815)=8,132 [A] Celkem: A=8,132 [B]
P | 2 | 345351005 |  | Zřízení bednění plnostěnných zídek atikových, parapetních, zábradelních | M2 | 56.085 | 0.00142 | 0.079641 |  |  | 0 | 0 | CS ÚRS 2018 01 | 0 | 2
PP
VV |  |  |  | atiky-nadezdívka2*0.25*(2*19.27+2*36.815)=56,085 [A] Celkem: A=56,085 [B]
1. Do celkové plochy prolamovaných atikových i zábradelních zídek se započítává plocha bednicích truhlíků tvořících dutiny v konstrukci betonu.
P | 3 | 345351006 |  | Odstranění bednění plnostěnných zídek atikových, parapetních, zábradelních | M2 | 56.085 | 0 | 0 |  |  | 0 | 0 | CS ÚRS 2018 01 | 0 | 2
PP
VV
1. Do celkové plochy prolamovaných atikových i zábradelních zídek se započítává plocha bednicích truhlíků tvořících dutiny v konstrukci betonu.
P | 4 | 345361821 |  | Výztuž zídek atikových, parapetních, schodišťových a zábradelních betonářskou ocelí 10 505 | T | 0.407 | 1.0504 | 0.4275 |  |  | 0 | 0 | CS ÚRS 2018 01 | 0 | 2
PP |  |  |  | Výztuž atikových, poprsních, schodišťových, zábradelních zídek a madel z betonářské oceli 10 505 (R) nebo BSt 500 Poznámka: přesná výztuž bude určena při realizaci stavby
VV |  |  |  | předpoklad 50kg/m2 atiky-nadezdívka(0.25*0.29)*(2*19.27+2*36.815)*50/1000=0,407 [A] Celkem: A=0,407 [B]
SD |  | 4 |  | Vodorovné konstrukce |  |  |  |  | 0 | 0 | 0 | 0
P | 5 | 417321313 |  | Ztužující pásy a věnce ze ŽB tř. C 16/20 | M3 | 4.51 | 2.2565 | 10.1766 |  |  | 0 | 0 | CS ÚRS 2018 01 | 0 | 2
PP
VV |  |  |  | Věnce pod podsady světlíků SP22*(0.25*0.55)*(2*3+2*5.2)=4,510 [A]
P | 6 | 417351115 |  | Zřízení bednění ztužujících věnců | M2 | 16.4 | 0.00519 | 0.085116 |  |  | 0 | 0 | CS ÚRS 2018 01 | 0 | 2
PP
VV |  |  |  | Věnce pod podsady světlíků SP22*(0.25*2)*(2*3+2*5.2)=16,400 [A]
P | 7 | 417351116 |  | Odstranění bednění ztužujících věnců | M2 | 16.4 | 0 | 0 |  |  | 0 | 0 | CS ÚRS 2018 01 | 0 | 2
PP
VV
P | 8 | 417361821 |  | Výztuž ztužujících pásů a věnců betonářskou ocelí 10 505 | T | 0.226 | 1.0526 | 0.23788 |  |  | 0 | 0 | CS ÚRS 2018 01 | 0 | 2
PP
VV |  |  |  | předpoklad 50kg/m2 Věnce pod podsady světlíků SP22*(0.25*0.55)*(2*3+2*5.2)*50/1000=0,226 [A] Celkem: A=0,226 [B]
SD |  | 6 |  | Úpravy povrchů, podlahy a osazování výplní |  |  |  |  | 0 | 0 | 0 | 0
P | 9 | 635211131 |  | Násyp pod podlahy z perlitu | M3 | 8.84 | 0.2025 | 1.7901 |  |  | 0 | 0 | CS ÚRS 2018 01 | 0 | 2
PP
VV |  |  |  | podsyp Věnců pod podsady světlíků SP22*(0.49*0.55)*(2*3+2*5.2)=8,840 [A]
1. Ceny jsou určeny pro násyp vodorovný nebo ve spádu pod podlahy, mazaniny, dlažby a pro násypy na plochých střechách.
SD |  | 712 |  | Povlakové krytiny |  |  |  |  | 0 | 0 | 0 | 0
P | 15 | 11163150 |  | lak asfaltový penetrační | T | 0.197 | 1 | 0.197 |  |  | 0 | 0 | CS ÚRS 2018 01 | 0 | 2
PP
VV
P | 28 | 11163152 |  | lak asfaltový izolační | T | 0.028 | 1 | 0.028 |  |  | 0 | 0 | CS ÚRS 2018 01 | 0 | 2
PP
VV
P | 19 | 28322012 |  | fólie hydroizolační střešní mPVC, tl. 1,5 mm š 1300 mm šedá | M2 | 598.911 | 0.0019 | 1.1379 |  |  | 0 | 0 | CS ÚRS 2018 01 | 0 | 2
PP
VV
P | 21 | 28322012 | 1 | fólie hydroizolační střešní mPVC, tl. 1,5 mm š 1300 mm šedá | M2 | 203.566 | 0.0019 | 0.38677 |  |  | 0 | 0 | CS ÚRS 2018 01 | 0 | 2
PP
VV
P | 32 | 28322012 | 2 | fólie hydroizolační střešní mPVC, tl. 1,5 mm š 1300 mm šedá | M2 | 50.29 | 0.0019 | 0.095551 |  |  | 0 | 0 | CS ÚRS 2018 01 | 0 | 2
PP
VV
P | 23 | 28343122 |  | rohož separační ze skelných vláken 120g/m2 pod hydroizolační fólie | M2 | 850.671 | 0.0001 | 0.085067 |  |  | 0 | 0 | CS ÚRS 2018 01 | 0 | 2
PP
VV
P | 26 | 55344005 |  | lišta koutová vnější z poplastovaného plechu délky 2000 mm, rozvinuté šířky 100 mm | M | 119.449 | 0.00056 | 0.066891 |  |  | 0 | 0 | CS ÚRS 2018 01 | 0 | 2
PP
VV |  |  |  | u atiky - vnější horní hrana2*18.05+2*36.245=108,590 [A] A * 1.1Koeficient množství=119,449 [B]
P | 25 | 55344006 |  | lišta koutová vnitřní z poplastovaného plechu délky 2000 mm, rozvinuté šířky 100 mm | M | 167.343 | 0.00056 | 0.093712 |  |  | 0 | 0 | CS ÚRS 2018 01 | 0 | 2
PP
VV |  |  |  | systémová lišta - Viplanyl - vnitřní/vnější koutová u atiky - vnitřní kout2*18.05+2*36.245=108,590 [A] sedlové světlíky + bodové světlíky2*(2*3.2+2*5.285)+3*(4*0.8)=43,540 [B] Celkem: A+B=152,130 [C] C * 1.1Koeficient množství=167,343 [D]
P | 17 | 62851002 |  | pás asfaltový modifikovaný samolepící podkladní tl. 3 mm na různé povrchy | M2 | 756.039 | 0.003 | 2.2681 |  |  | 0 | 0 | CS ÚRS 2018 01 | 0 | 2
PP
VV
P | 30 | 62851002 | 1 | pás asfaltový modifikovaný samolepící podkladní tl. 3 mm na různé povrchy | M2 | 39.092 | 0.003 | 0.11728 |  |  | 0 | 0 | CS ÚRS 2018 01 | 0 | 2
PP
VV
P | 14 | 712311101 |  | Provedení povlakové krytiny střech do 10° za studena lakem penetračním nebo asfaltovým | M2 | 657.425 | 0 | 0 |  |  | 0 | 0 | CS ÚRS 2018 01 | 0 | 2
PP
VV |  |  |  | plocha střešní roviny - el. odměřeno Celá plocha669.426=669,426 [A] sedlové světlíky + bodové světlíky-(2*18.207+3*1.1*1.1)=-40,044 [B] atiky - vodorovná horní plocha0.25*(2*19.27+2*36.815)=28,043 [C] Celkem: A+B+C=657,425 [D]
1. Povlakové krytiny střech jednotlivě do 10 m2 se oceňují skladebně cenou příslušné izolace a cenou 712 39-9095 Příplatek za plochu do 10 m2.
P | 16 | 712331111 |  | Provedení povlakové krytiny střech do 10° podkladní vrstvy pásy na sucho samolepící | M2 | 657.425 | 0 | 0 |  |  | 0 | 0 | CS ÚRS 2018 01 | 0 | 2
PP
VV |  |  |  | 657.425=657,425 [A]
1. Povlakové krytiny střech jednotlivě do 10 m2 se oceňují skladebně cenou příslušné izolace a cenou 712 39-9096 Příplatek za plochu do 10 m2, a to jen při položení pásů za použití natěradel nebo tmelů za horka.
P | 18 | 712363541 |  | Provedení povlak krytiny mechanicky kotvenou do betonu TI tl do 240 mm vnitřní pole, budova v do 18m | M2 | 520.792 | 0.00014 | 0.072911 |  |  | 0 | 0 | CS ÚRS 2018 01 | 0 | 2
PP
VV |  |  |  | plocha střešní roviny - el. odměřeno Celá plocha669.426=669,426 [A] sedlové světlíky + bodové světlíky-(2*18.207+3*1.1*1.1)=-40,044 [B] kraje - 1m´ u atiky-1*(2*18.05+2*36.245)=- 108,590 [C] Celkem: A+B+C=520,792 [D]
1. V cenách jsou započteny i náklady na dodávku kotev. 2. V cenách nejsou započteny náklady na dodávku fólie, tato se oceňuje ve specifikaci. 3. Kotvení plechových lišt rš větší než 200 mm se oceňují katalogem 800-764 Klempířské konstrukce. 4. Vymezení rohových a okrajových částí je dané kotevním plánem nebo výpočtem podle přílohy č. 3 tohoto katalogu.
P | 20 | 712363542 |  | Provedení povlak krytiny mechanicky kotvenou do betonu TI tl do 240 mm krajní pole, budova v do 18m | M2 | 177.014 | 0.00028 | 0.049564 |  |  | 0 | 0 | CS ÚRS 2018 01 | 0 | 2
PP
VV |  |  |  | plocha střešní roviny - el. odměřeno kraje - 1m´ u atiky1*(2*18.05+2*36.245)=108,590 [A] atiky - vodorovná horní plocha0.61*(2*19.27+2*36.815)=68,424 [B] Celkem: A+B=177,014 [C]
1. V cenách jsou započteny i náklady na dodávku kotev. 2. V cenách nejsou započteny náklady na dodávku fólie, tato se oceňuje ve specifikaci. 3. Kotvení plechových lišt rš větší než 200 mm se oceňují katalogem 800-764 Klempířské konstrukce. 4. Vymezení rohových a okrajových částí je dané kotevním plánem nebo výpočtem podle přílohy č. 3 tohoto katalogu.
P | 22 | 712391171 |  | Provedení povlakové krytiny střech do 10° podkladní textilní vrstvy | M2 | 739.714 | 0 | 0 |  |  | 0 | 0 | CS ÚRS 2018 01 | 0 | 2
PP
VV |  |  |  | plocha střešní roviny - el. odměřeno Celá plocha669.426=669,426 [A] sedlové světlíky + bodové světlíky-(2*18.207+3*1.1*1.1)=-40,044 [B] atiky - svislá plocha0.25*(2*18.05+2*36.245)=27,148 [C] atiky - vodorovná horní plocha0.61*(2*19.27+2*36.815)=68,424 [D] pod podsady světlíků SP22*0.45*(2*3+2*5.2)=14,760 [E] Celkem: A+B+C+D+E=739,714 [F]
1. Cenami -9095 až -9097 lze oceňovat jen tehdy, nepřesáhne-li součet plochy vodorovné a svislé izolační vrstvy 10 m2. 2. Cenou -9095 až -9097 nelze oceňovat opravy a údržbu povlakové krytiny.
P | 24 | 712391175 |  | Provedení povlakové krytiny střech do 10° připevnění izolace kotvícími pásky nebo úhelníky | M | 260.72 | 0 | 0 |  |  | 0 | 0 | CS ÚRS 2018 01 | 0 | 2
PP
VV |  |  |  | systémová lišta - Viplanyl - vnitřní/vnější koutová u atiky - vnitřní kout2*18.05+2*36.245=108,590 [A] u atiky - vnější horní hrana2*18.05+2*36.245=108,590 [B] sedlové světlíky + bodové světlíky2*(2*3.2+2*5.285)+3*(4*0.8)=43,540 [C] Celkem: A+B+C=260,720 [D]
1. Cenami -9095 až -9097 lze oceňovat jen tehdy, nepřesáhne-li součet plochy vodorovné a svislé izolační vrstvy 10 m2. 2. Cenou -9095 až -9097 nelze oceňovat opravy a údržbu povlakové krytiny.
P | 27 | 712811102 |  | Provedení povlakové krytiny vytažením na konstrukce za studena lakem asfaltovým | M2 | 32.577 | 0 | 0 |  |  | 0 | 0 | CS ÚRS 2018 01 | 0 | 2
PP
VV |  |  |  | atiky0.3*(2*18.05+2*36.245)=32,577 [A] Celkem: A=32,577 [B]
P | 29 | 712841559 |  | Provedení povlakové krytiny vytažením na konstrukce pásy přitavením NAIP | M2 | 32.577 | 0.00094 | 0.030622 |  |  | 0 | 0 | CS ÚRS 2018 01 | 0 | 2
PP
VV |  |  |  | atiky0.3*(2*18.05+2*36.245)=32,577 [A] Celkem: A=32,577 [B]
P | 31 | 712861703 |  | Provedení povlakové krytiny vytažením na konstrukce fólií přilepenou v plné ploše | M2 | 41.908 | 0.00077 | 0.032269 |  |  | 0 | 0 | CS ÚRS 2018 01 | 0 | 2
PP
VV |  |  |  | atiky0.25*(2*18.05+2*36.245)=27,148 [A] pod podsady světlíků SP22*0.45*(2*3+2*5.2)=14,760 [B] Celkem: A+B=41,908 [C]
P | 33 | 998712102 |  | Přesun hmot tonážní tonážní pro krytiny povlakové v objektech v do 12 m | T | 4.662 | 0 | 0 |  |  | 0 | 0 | CS ÚRS 2018 01 | 0 | 2
PP
VV
1. Ceny pro přesun hmot stanovený zhmotnosti přesunovaného materiálu se používají tehdy, pokud je možné určit hmotnost za celý stavební díl. Do této hmotnosti se započítává i hmotnost materiálů oceňovaných ve specifikaci. 2. Pokud nelze jednoznačně stanovit hmotnost přesunovaných materiálů, lze pro výpočet přesunu hmot použít orientačně procentní sazbu. Touto sazbou se vynásobí rozpočtové náklady za celý stavební díl včetně nákladů na materiál ve specifikacích. 3. Příplatek kcenám -2181 pro přesun prováděný bez použití mechanizace, tj. za ztížených podmínek, lze použít pouze pro hmotnost materiálu, která se tímto způsobem skutečně přemísťuje.
P | 34 | 998712181 |  | Příplatek k přesunu hmot tonážní 712 prováděný bez použití mechanizace | T | 4.662 | 0 | 0 |  |  | 0 | 0 | CS ÚRS 2018 01 | 0 | 2
PP
VV
1. Ceny pro přesun hmot stanovený zhmotnosti přesunovaného materiálu se používají tehdy, pokud je možné určit hmotnost za celý stavební díl. Do této hmotnosti se započítává i hmotnost materiálů oceňovaných ve specifikaci. 2. Pokud nelze jednoznačně stanovit hmotnost přesunovaných materiálů, lze pro výpočet přesunu hmot použít orientačně procentní sazbu. Touto sazbou se vynásobí rozpočtové náklady za celý stavební díl včetně nákladů na materiál ve specifikacích. 3. Příplatek kcenám -2181 pro přesun prováděný bez použití mechanizace, tj. za ztížených podmínek, lze použít pouze pro hmotnost materiálu, která se tímto způsobem skutečně přemísťuje.
P | 35 | 998712192 |  | Příplatek k přesunu hmot tonážní 712 za zvětšený přesun do 100 m | T | 4.662 | 0 | 0 |  |  | 0 | 0 | CS ÚRS 2018 01 | 0 | 2
PP
VV
1. Ceny pro přesun hmot stanovený zhmotnosti přesunovaného materiálu se používají tehdy, pokud je možné určit hmotnost za celý stavební díl. Do této hmotnosti se započítává i hmotnost materiálů oceňovaných ve specifikaci. 2. Pokud nelze jednoznačně stanovit hmotnost přesunovaných materiálů, lze pro výpočet přesunu hmot použít orientačně procentní sazbu. Touto sazbou se vynásobí rozpočtové náklady za celý stavební díl včetně nákladů na materiál ve specifikacích. 3. Příplatek kcenám -2181 pro přesun prováděný bez použití mechanizace, tj. za ztížených podmínek, lze použít pouze pro hmotnost materiálu, která se tímto způsobem skutečně přemísťuje.
SD |  | 713 |  | Izolace tepelné |  |  |  |  | 0 | 0 | 0 | 0
P | 37 | 28372316 |  | deska EPS 100 pro trvalé zatížení v tlaku (max. 2000 kg/m2) tl 140mm | M2 | 15.498 | 0.0035 | 0.054243 |  |  | 0 | 0 | CS ÚRS 2018 01 | 0 | 2
PP
VV
P | 45 | 28375915 |  | deska EPS 150 pro trvalé zatížení v tlaku (max. 3000 kg/m2) tl 120mm | M2 | 1062.416 | 0.0036 | 3.8247 |  |  | 0 | 0 | CS ÚRS 2018 01 | 0 | 2
PP
VV
P | 47 | 28375915 | 1 | deska EPS 150 pro trvalé zatížení v tlaku (max. 3000 kg/m2) tl 120mm | M2 | 225.867 | 0.0036 | 0.81312 |  |  | 0 | 0 | CS ÚRS 2018 01 | 0 | 2
PP
VV
P | 39 | 28375952 |  | deska EPS 70 fasádní ?=0,039 tl 160mm | M2 | 38.767 | 0.00272 | 0.10545 |  |  | 0 | 0 | CS ÚRS 2018 01 | 0 | 2
PP
VV
P | 43 | 28375996 |  | deska EPS 150 pro trvalé zatížení v tlaku (max. 3000 kg/m2) tl 160mm | M2 | 29.445 | 0.0042 | 0.12367 |  |  | 0 | 0 | [bez vazby na CS] | 0 | 2
PP
VV |  |  |  | atiky - vodorovná horní plocha0.25*(2*19.27+2*36.815)=28,043 [A] A * 1.05Koeficient množství=29,445 [B]
P | 41 | 63148102 |  | deska izolační minerální univerzální ?=0,038 tl 60mm | M2 | 18.942 | 0.0021 | 0.039778 |  |  | 0 | 0 | CS ÚRS 2018 01 | 0 | 2
PP
VV
P | 36 | 713131141 |  | Montáž izolace tepelné stěn a základů lepením celoplošně rohoží, pásů, dílců, desek | M2 | 14.76 | 0.006 | 0.08856 |  |  | 0 | 0 | CS ÚRS 2018 01 | 0 | 2
PP
VV |  |  |  | pod podsady světlíků SP22*0.45*(2*3+2*5.2)=14,760 [A]
1. Položky Montáž tepelných izolací stěn lze použít i pro ocenění montáže svislých tepelných izolací základových konstrukcí (základové pásy, desky apod.). 2. Vcenách -1161 až -1167 nejsou započteny náklady na podkladní rošt a olištování zdí; tyto se oceňují pro kovový rošt cenami souboru 763 12-16 katalogu 763 - Konstrukce suché výstavby nebo pro dřevěný rošt cenami souboru 766 41-72 katalogu 766 – Konstrukce truhlářské.
P | 38 | 713131145 |  | Montáž izolace tepelné stěn a základů lepením bodově rohoží, pásů, dílců, desek | M2 | 36.921 | 0.003 | 0.11076 |  |  | 0 | 0 | CS ÚRS 2018 01 | 0 | 2
PP
VV |  |  |  | atiky0.34*(2*18.05+2*36.245)=36,921 [A] Celkem: A=36,921 [B]
1. Položky Montáž tepelných izolací stěn lze použít i pro ocenění montáže svislých tepelných izolací základových konstrukcí (základové pásy, desky apod.). 2. Vcenách -1161 až -1167 nejsou započteny náklady na podkladní rošt a olištování zdí; tyto se oceňují pro kovový rošt cenami souboru 763 12-16 katalogu 763 - Konstrukce suché výstavby nebo pro dřevěný rošt cenami souboru 766 41-72 katalogu 766 – Konstrukce truhlářské.
P | 40 | 713131151 |  | Montáž izolace tepelné stěn a základů volně vloženými rohožemi, pásy, dílci, deskami 1 vrstva | M2 | 18.04 | 0 | 0 |  |  | 0 | 0 | CS ÚRS 2018 01 | 0 | 2
PP
VV |  |  |  | rám podsady světlíků SP22*0.55*(2*3+2*5.2)=18,040 [A]
1. Položky Montáž tepelných izolací stěn lze použít i pro ocenění montáže svislých tepelných izolací základových konstrukcí (základové pásy, desky apod.). 2. Vcenách -1161 až -1167 nejsou započteny náklady na podkladní rošt a olištování zdí; tyto se oceňují pro kovový rošt cenami souboru 763 12-16 katalogu 763 - Konstrukce suché výstavby nebo pro dřevěný rošt cenami souboru 766 41-72 katalogu 766 – Konstrukce truhlářské.
P | 42 | 713141172 |  | Montáž izolace tepelné střech plochých tl do 170 mm šrouby krajní pole, budova v do 20 m | M2 | 28.043 | 0.00024 | 0.00673 |  |  | 0 | 0 | CS ÚRS 2018 01 | 0 | 2
PP
VV |  |  |  | atiky - vodorovná horní plocha0.25*(2*19.27+2*36.815)=28,043 [A] Celkem: A=28,043 [B]
1. Množství tepelné izolace střech plochých atikovými pásky k ceně -1211 se určuje v m projektované délky obložení (bez přesahů) na obvodu ploché střechy. 2. Množství jednotek tepelné izolace střech plochých spádovými klíny k cenám -1311 až -1335 se určuje v m2 půdorysné projektované vyspádované plochy střechy.
P | 44 | 713141181 |  | Montáž izolace tepelné střech plochých tl přes 170 mm šrouby vnitřní pole, budova v do 20 m | M2 | 520.792 | 0.00014 | 0.072911 |  |  | 0 | 0 | CS ÚRS 2018 01 | 0 | 2
PP
VV |  |  |  | plocha střešní roviny - el. odměřeno Celá plocha669.426=669,426 [A] sedlové světlíky + bodové světlíky-(2*18.207+3*1.1*1.1)=-40,044 [B] kraje - 1m´ u atiky-1*(2*18.05+2*36.245)=- 108,590 [C] Celkem: A+B+C=520,792 [D]
1. Množství tepelné izolace střech plochých atikovými pásky k ceně -1211 se určuje v m projektované délky obložení (bez přesahů) na obvodu ploché střechy. 2. Množství jednotek tepelné izolace střech plochých spádovými klíny k cenám -1311 až -1335 se určuje v m2 půdorysné projektované vyspádované plochy střechy.
P | 46 | 713141182 |  | Montáž izolace tepelné střech plochých tl přes 170 mm šrouby krajní pole, budova v do 20 m | M2 | 108.59 | 0.00027 | 0.029319 |  |  | 0 | 0 | CS ÚRS 2018 01 | 0 | 2
PP
VV |  |  |  | plocha střešní roviny - el. odměřeno kraje - 1m´ u atiky1*(2*18.05+2*36.245)=108,590 [A] Celkem: A=108,590 [B]
1. Množství tepelné izolace střech plochých atikovými pásky k ceně -1211 se určuje v m projektované délky obložení (bez přesahů) na obvodu ploché střechy. 2. Množství jednotek tepelné izolace střech plochých spádovými klíny k cenám -1311 až -1335 se určuje v m2 půdorysné projektované vyspádované plochy střechy.
P | 48 | 998713102 |  | Přesun hmot tonážní pro izolace tepelné v objektech v do 12 m | T | 5.269 | 0 | 0 |  |  | 0 | 0 | CS ÚRS 2018 01 | 0 | 2
PP
VV
1. Ceny pro přesun hmot stanovený zhmotnosti přesunovaného materiálu se používají tehdy, pokud je možné určit hmotnost za celý stavební díl. Do této hmotnosti se započítává i hmotnost materiálů oceňovaných ve specifikaci. 2. Pokud nelze jednoznačně stanovit hmotnost přesunovaných materiálů, lze pro výpočet přesunu hmot použít orientačně procentní sazbu. Touto sazbou se vynásobí rozpočtové náklady za celý stavební díl včetně nákladů na materiál ve specifikacích. 3. Příplatek kcenám -3181 pro přesun prováděný bez použití mechanizace, tj. za ztížených podmínek, lze použít pouze pro hmotnost materiálu, která se tímto způsobem skutečně přemísťuje.
P | 49 | 998713181 |  | Příplatek k přesunu hmot tonážní 713 prováděný bez použití mechanizace | T | 5.269 | 0 | 0 |  |  | 0 | 0 | CS ÚRS 2018 01 | 0 | 2
PP
VV
1. Ceny pro přesun hmot stanovený zhmotnosti přesunovaného materiálu se používají tehdy, pokud je možné určit hmotnost za celý stavební díl. Do této hmotnosti se započítává i hmotnost materiálů oceňovaných ve specifikaci. 2. Pokud nelze jednoznačně stanovit hmotnost přesunovaných materiálů, lze pro výpočet přesunu hmot použít orientačně procentní sazbu. Touto sazbou se vynásobí rozpočtové náklady za celý stavební díl včetně nákladů na materiál ve specifikacích. 3. Příplatek kcenám -3181 pro přesun prováděný bez použití mechanizace, tj. za ztížených podmínek, lze použít pouze pro hmotnost materiálu, která se tímto způsobem skutečně přemísťuje.
P | 50 | 998713192 |  | Příplatek k přesunu hmot tonážní 713 za zvětšený přesun do 100 m | T | 5.269 | 0 | 0 |  |  | 0 | 0 | CS ÚRS 2018 01 | 0 | 2
PP
VV
1. Ceny pro přesun hmot stanovený zhmotnosti přesunovaného materiálu se používají tehdy, pokud je možné určit hmotnost za celý stavební díl. Do této hmotnosti se započítává i hmotnost materiálů oceňovaných ve specifikaci. 2. Pokud nelze jednoznačně stanovit hmotnost přesunovaných materiálů, lze pro výpočet přesunu hmot použít orientačně procentní sazbu. Touto sazbou se vynásobí rozpočtové náklady za celý stavební díl včetně nákladů na materiál ve specifikacích. 3. Příplatek kcenám -3181 pro přesun prováděný bez použití mechanizace, tj. za ztížených podmínek, lze použít pouze pro hmotnost materiálu, která se tímto způsobem skutečně přemísťuje.
SD |  | 762 |  | Konstrukce tesařské |  |  |  |  | 0 | 0 | 0 | 0
P | 54 | 60512125 |  | hranol stavební řezivo průřezu do 100x100mm do dl 5m | M3 | 2.692 | 0.55 | 1.4806 |  |  | 0 | 0 | CS ÚRS 2018 01 | 0 | 2
PP
VV |  |  |  | atika horní plocha - rošt pro bednění 60/160(0.06*0.16)*(2*(2*19.27+2*36.815)+(0.25/0.5)*(2*19.27+2*36.815))=2,692 [A] Celkem: A=2,692 [B]
P | 52 | 60726250 |  | deska dřevoštěpková OSB ostrá hrana nebroušená tl 25mm | M2 | 71.845 | 0.0145 | 1.0418 |  |  | 0 | 0 | CS ÚRS 2018 01 | 0 | 2
PP
VV
P | 51 | 762341270 |  | Montáž bednění střech rovných a šikmých sklonu do 60° z desek dřevotřískových na sraz | M2 | 68.424 | 0 | 0 |  |  | 0 | 0 | CS ÚRS 2018 01 | 0 | 2
PP
VV |  |  |  | atika horní plocha0.61*(2*19.27+2*36.815)=68,424 [A] Celkem: A=68,424 [B]
1. Vcenách -1011 až -1149 bednění střech zdesek dřevoštěpkových a cementotřískových jsou započteny i náklady na dodávku spojovacích prostředků, na tyto položky se nevztahuje ocenění dodávky spojovacích prostředků položka 762 39-5000.
P | 53 | 762351110 |  | Montáž světlíku, větráku nebo dýmníku z hraněného řeziva plochy do 100 cm2 | M | 280.425 | 0 | 0 |  |  | 0 | 0 | CS ÚRS 2018 01 | 0 | 2
PP
VV |  |  |  | atika horní plocha - rošt pro bednění2*(2*19.27+2*36.815)+(0.25/0.5)*(2*19.27+2*36.815)=280,425 [A] Celkem: A=280,425 [B]
P | 55 | 762395000 |  | Spojovací prostředky pro montáž krovu, bednění, laťování, světlíky, klíny | M3 | 4.403 | 0.02337 | 0.1029 |  |  | 0 | 0 | CS ÚRS 2018 01 | 0 | 2
PP
VV |  |  |  | atika horní plocha0.025*(0.61*(2*19.27+2*36.815))=1,711 [A] atika horní plocha - rošt pro bednění 60/160(0.06*0.16)*(2*(2*19.27+2*36.815)+(0.25/0.5)*(2*19.27+2*36.815))=2,692 [B] Celkem: A+B=4,403 [C]
1. Cena je určena pro montážní ceny souborů cen: a) 762 33- Montáž vázaných konstrukcí krovů, b) 762 34- Bednění a laťování, ceny -1210 až -2441, c) 762 35- Montáž nadstřešních konstrukcí, d) 762 36- Montáž spádových klínů. 2. Ochrana konstrukce se oceňuje samostatně, např. položkami 762 08-3 Impregnace řeziva tohoto katalogu nebo příslušnými položkami katalogu 800-783 Nátěry.
P | 56 | 998762102 |  | Přesun hmot tonážní pro kce tesařské v objektech v do 12 m | T | 2.625 | 0 | 0 |  |  | 0 | 0 | CS ÚRS 2018 01 | 0 | 2
PP
VV
1. Ceny pro přesun hmot stanovený zhmotnosti přesunovaného materiálu se používají tehdy, pokud je možné určit hmotnost za celý stavební díl. Do této hmotnosti se započítává i hmotnost materiálů oceňovaných ve specifikaci. 2. Pokud nelze jednoznačně stanovit hmotnost přesunovaných materiálů, lze pro výpočet přesunu hmot použít orientačně procentní sazbu. Touto sazbou se vynásobí rozpočtové náklady za celý stavební díl včetně nákladů na materiál ve specifikacích. 3. Příplatek kcenám -2181 pro přesun prováděný bez použití mechanizace, tj. za ztížených podmínek, lze použít pouze pro hmotnost materiálu, která se tímto způsobem skutečně přemísťuje.
P | 57 | 998762181 |  | Příplatek k přesunu hmot tonážní 762 prováděný bez použití mechanizace | T | 2.625 | 0 | 0 |  |  | 0 | 0 | CS ÚRS 2018 01 | 0 | 2
PP
VV
1. Ceny pro přesun hmot stanovený zhmotnosti přesunovaného materiálu se používají tehdy, pokud je možné určit hmotnost za celý stavební díl. Do této hmotnosti se započítává i hmotnost materiálů oceňovaných ve specifikaci. 2. Pokud nelze jednoznačně stanovit hmotnost přesunovaných materiálů, lze pro výpočet přesunu hmot použít orientačně procentní sazbu. Touto sazbou se vynásobí rozpočtové náklady za celý stavební díl včetně nákladů na materiál ve specifikacích. 3. Příplatek kcenám -2181 pro přesun prováděný bez použití mechanizace, tj. za ztížených podmínek, lze použít pouze pro hmotnost materiálu, která se tímto způsobem skutečně přemísťuje.
SD |  | 763 |  | Konstrukce suché výstavby |  |  |  |  | 0 | 0 | 0 | 0
P | 58 | 763111741 |  | Montáž parotěsné zábrany do SDK příčky | M2 | 18.04 | 0 | 0 |  |  | 0 | 0 | CS ÚRS 2018 01 | 0 | 2
PP
VV |  |  |  | rám podsady světlíků SP22*0.55*(2*3+2*5.2)=18,040 [A]
1. Vcenách jsou započteny i náklady na tmelení a výztužnou pásku. 2. Vcenách nejsou započteny náklady na základní penetrační nátěr; tyto se oceňují cenou cenou -1717. 3. Cenu -1524 lze použít i pro příčky s tepelnou izolací tl. 100 mm o objemové hmotnosti min. 16 kg/m3. 4. Cena -1611 Montáž nosné konstrukce je stanovena pro m2 plochy příčky. 5. Ceny -1621 až -1627 Montáž desek, -1717 Penetrační nátěr, -1718 Úprava spar separační páskou a -1771, -1772 Příplatek za rovinnost jsou stanoveny pro obě strany příčky. 6. Vceně -1611 nejsou započteny náklady na profily; tyto se oceňují ve specifikaci. Doporučené množství na 1 m2 příčky je 1,9 m profilu CW a 0,8 m profilu UW. 7. V cenách -1621 až -1627 nejsou započteny náklady na desky; tato dodávka se oceňuje ve specifikaci.
P | 59 | 763121223 |  | SDK stěna předsazená deska 1x H2 tl 12,5 mm lepené na pásky bez nosné kce | M2 | 18.04 | 0.01889 | 0.34078 |  |  | 0 | 0 | CS ÚRS 2018 01 | 0 | 2
PP
VV |  |  |  | rám podsady světlíků SP22*(0.55*(2*3+2*5.2))=18,040 [A]
1. Vcenách jsou započteny i náklady na tmelení a výztužnou pásku. 2. Vcenách nejsou započteny náklady na základní penetrační nátěr; tyto se oceňují cenou 763 12-1714. 3. Ceny pro předsazené stěny lepené celoplošně jsou určeny pro lepení na rovný podklad, lepené na bochánky jsou určeny pro podklad o nerovnosti do 20 mm a lepené na pásky jsou určeny pro podklad o nerovnosti přes 20 mm. 4. Ceny -1611 a -1612 Montáž nosné konstrukce je stanoveny pro m2 plochy předsazené stěny. 5. Vceně -1611 a -1612 nejsou započteny náklady na profily; tyto se oceňují ve specifikaci. Doporučené množství na 1 m2 stěny je: a) 1,9 m profilu CW a 0,8 m profilu UW u ceny. -1611, b) 1,9 m profilu CD a 0,5 m profilu UD u ceny -1612. 6. Vcenách -1621 až -1641 Montáž desek nejsou započteny náklady na desky; tato dodávka se oceňuje ve specifikaci. 7. Ostatní konstrukce a práce a příplatky, neuvedené vtomto souboru cen, se oceňují cenami 763 11-17.. pro příčky ze sádrokartonových desek.
P | 60 | 998763302 |  | Přesun hmot tonážní pro sádrokartonové konstrukce v objektech v do 12 m | T | 0.341 | 0 | 0 |  |  | 0 | 0 | CS ÚRS 2018 01 | 0 | 2
PP
VV
1. Ceny pro přesun hmot stanovený zhmotnosti přesunovaného materiálu se použijí tehdy, pokud je možné určit hmotnost za celý stavební díl. Do této hmotnosti se započítává i hmotnost materiálů oceňovaných ve specifikaci. 2. Pokud nelze jednoznačně stanovit hmotnost přesunovaných materiálů, lze pro výpočet přesunu hmot použít orientačně procentní sazbu. Touto sazbou se vynásobí rozpočtové náklady za celý stavební díl včetně nákladů na materiál ve specifikacích. 3. Příplatek kcenám -3381 pro přesun prováděný bez použití mechanizace, tj. za ztížených podmínek, lze použít pouze pro hmotnost materiálu, která se tímto způsobem skutečně přemísťuje. U přesunu stanoveného procentní sazbou se ztížení přesunu ocení individuálně.
P | 61 | 998763381 |  | Příplatek k přesunu hmot tonážní 763 SDK prováděný bez použití mechanizace | T | 0.341 | 0 | 0 |  |  | 0 | 0 | CS ÚRS 2018 01 | 0 | 2
PP
VV
1. Ceny pro přesun hmot stanovený zhmotnosti přesunovaného materiálu se použijí tehdy, pokud je možné určit hmotnost za celý stavební díl. Do této hmotnosti se započítává i hmotnost materiálů oceňovaných ve specifikaci. 2. Pokud nelze jednoznačně stanovit hmotnost přesunovaných materiálů, lze pro výpočet přesunu hmot použít orientačně procentní sazbu. Touto sazbou se vynásobí rozpočtové náklady za celý stavební díl včetně nákladů na materiál ve specifikacích. 3. Příplatek kcenám -3381 pro přesun prováděný bez použití mechanizace, tj. za ztížených podmínek, lze použít pouze pro hmotnost materiálu, která se tímto způsobem skutečně přemísťuje. U přesunu stanoveného procentní sazbou se ztížení přesunu ocení individuálně.
P | 62 | 998763391 |  | Příplatek k přesunu hmot tonážní 763 SDK za zvětšený přesun do 100 m | T | 0.341 | 0 | 0 |  |  | 0 | 0 | CS ÚRS 2018 01 | 0 | 2
PP
VV
1. Ceny pro přesun hmot stanovený zhmotnosti přesunovaného materiálu se použijí tehdy, pokud je možné určit hmotnost za celý stavební díl. Do této hmotnosti se započítává i hmotnost materiálů oceňovaných ve specifikaci. 2. Pokud nelze jednoznačně stanovit hmotnost přesunovaných materiálů, lze pro výpočet přesunu hmot použít orientačně procentní sazbu. Touto sazbou se vynásobí rozpočtové náklady za celý stavební díl včetně nákladů na materiál ve specifikacích. 3. Příplatek kcenám -3381 pro přesun prováděný bez použití mechanizace, tj. za ztížených podmínek, lze použít pouze pro hmotnost materiálu, která se tímto způsobem skutečně přemísťuje. U přesunu stanoveného procentní sazbou se ztížení přesunu ocení individuálně.
SD |  | 764 |  | Konstrukce klempířské |  |  |  |  | 0 | 0 | 0 | 0
P | 63 | 764214604 |  | Oplechování horních ploch a atik bez rohů z Pz s povrch úpravou mechanicky kotvené rš 330 mm | M | 116.15 | 0.00291 | 0.338 |  |  | 0 | 0 | CS ÚRS 2018 01 | 0 | 2
PP
VV |  |  |  | K1116.15=116,150 [A]
P | 64 | 764311606 |  | Lemování rovných zdí střech s krytinou prejzovou nebo vlnitou z Pz s povrchovou úpravou rš 500 mm | M | 44 | 0.00436 | 0.19184 |  |  | 0 | 0 | CS ÚRS 2018 01 | 0 | 2
PP
VV |  |  |  | K49.6=9,600 [A] K534.4=34,400 [B] Celkem: A+B=44,000 [C]
P | 65 | 764314612 |  | Lemování prostupů střech s krytinou skládanou nebo plechovou bez lišty z Pz s povrchovou úpravou | M2 | 5.577 | 0.01082 | 0.060343 |  |  | 0 | 0 | CS ÚRS 2018 01 | 0 | 2
PP
VV |  |  |  | K2 - 33014.7*0.33=4,851 [A] K3 - 3302.2*0.33=0,726 [B] Celkem: A+B=5,577 [C]
1. V cenách nesjou započteny náklady na připojovací dilatační lištu, tyto lze ocenit cenami souboru cen 764 01 - 162. Dilatační lišta z pozinkovaného plechu s upravený povrchem.
P | 66 | 998764102 |  | Přesun hmot tonážní pro konstrukce klempířské v objektech v do 12 m | T | 0.59 | 0 | 0 |  |  | 0 | 0 | CS ÚRS 2018 01 | 0 | 2
PP
VV
1. Ceny pro přesun hmot stanovený zhmotnosti přesunovaného materiálu se používají tehdy, pokud je možné určit hmotnost za celý stavební díl. Do této hmotnosti se započítává i hmotnost materiálů oceňovaných ve specifikaci. 2. Pokud nelze jednoznačně stanovit hmotnost přesunovaných materiálů, lze pro výpočet přesunu hmot použít orientačně procentní sazbu. Touto sazbou se vynásobí rozpočtové náklady za celý stavební díl včetně nákladů na materiál ve specifikacích. 3. Příplatek kcenám -4181 pro přesun prováděný bez použití mechanizace, tj. za ztížených podmínek, lze použít pouze pro hmotnost materiálu, která se tímto způsobem skutečně přemísťuje.
P | 67 | 998764181 |  | Příplatek k přesunu hmot tonážní 764 prováděný bez použití mechanizace | T | 0.59 | 0 | 0 |  |  | 0 | 0 | CS ÚRS 2018 01 | 0 | 2
PP
VV
1. Ceny pro přesun hmot stanovený zhmotnosti přesunovaného materiálu se používají tehdy, pokud je možné určit hmotnost za celý stavební díl. Do této hmotnosti se započítává i hmotnost materiálů oceňovaných ve specifikaci. 2. Pokud nelze jednoznačně stanovit hmotnost přesunovaných materiálů, lze pro výpočet přesunu hmot použít orientačně procentní sazbu. Touto sazbou se vynásobí rozpočtové náklady za celý stavební díl včetně nákladů na materiál ve specifikacích. 3. Příplatek kcenám -4181 pro přesun prováděný bez použití mechanizace, tj. za ztížených podmínek, lze použít pouze pro hmotnost materiálu, která se tímto způsobem skutečně přemísťuje.
P | 68 | 998764192 |  | Příplatek k přesunu hmot tonážní 764 za zvětšený přesun do 100 m | T | 0.59 | 0 | 0 |  |  | 0 | 0 | CS ÚRS 2018 01 | 0 | 2
PP
VV
1. Ceny pro přesun hmot stanovený zhmotnosti přesunovaného materiálu se používají tehdy, pokud je možné určit hmotnost za celý stavební díl. Do této hmotnosti se započítává i hmotnost materiálů oceňovaných ve specifikaci. 2. Pokud nelze jednoznačně stanovit hmotnost přesunovaných materiálů, lze pro výpočet přesunu hmot použít orientačně procentní sazbu. Touto sazbou se vynásobí rozpočtové náklady za celý stavební díl včetně nákladů na materiál ve specifikacích. 3. Příplatek kcenám -4181 pro přesun prováděný bez použití mechanizace, tj. za ztížených podmínek, lze použít pouze pro hmotnost materiálu, která se tímto způsobem skutečně přemísťuje.
SD |  | 766 |  | Konstrukce truhlářské |  |  |  |  | 0 | 0 | 0 | 0
P | 70 | 60623488 |  | překližka vodovzdorná SM,125 x 250 (122 x 244) cm,jak II tl 12 mm | M2 | 37.884 | 0.009 | 0.34096 |  |  | 0 | 0 | CS ÚRS 2018 01 | 0 | 2
PP
VV
P | 69 | 766414242 |  | Montáž obložení stěn plochy do 5 m2 panely z aglomerovaných desek do 1,50 m2 | M2 | 36.08 | 0 | 0 |  |  | 0 | 0 | CS ÚRS 2018 01 | 0 | 2
PP
VV |  |  |  | rám podsady světlíků SP2 - oboustraně2*(2*0.55*(2*3+2*5.2))=36,080 [A]
1. V cenách -1212 až -6243 jsou započteny i náklady na přišroubování soklu. 2. V cenách -1212 až -6243 nejsou započteny náklady na montáž podkladového roštu, tato montáž se oceňuje cenou -7211. 3. V ceně -7211 nejsou započteny náklady na montáž a dodávku nosných prvků (např. konzol, trnů) pro zavěšený rošt; tato montáž a dodávka se oceňuje individuálně. 4. Cenami -1212 až -6243 nelze oceňovat obložení sloupů zakřiveného průřezu; toto obložení se oceňuje individuálně.
P | 71 | 998766102 |  | Přesun hmot tonážní pro konstrukce truhlářské v objektech v do 12 m | T | 0.341 | 0 | 0 |  |  | 0 | 0 | CS ÚRS 2018 01 | 0 | 2
PP
VV
1. Ceny pro přesun hmot stanovený zhmotnosti přesunovaného materiálu se používají tehdy, pokud je možné určit hmotnost za celý stavební díl. Do této hmotnosti se započítává i hmotnost materiálů oceňovaných ve specifikaci. 2. Pokud nelze jednoznačně stanovit hmotnost přesunovaných materiálů, lze pro výpočet přesunu hmot použít orientačně procentní sazbu. Touto sazbou se vynásobí rozpočtové náklady za celý stavební díl včetně nákladů na materiál ve specifikacích. 3. Příplatek kcenám -6181 pro přesun prováděný bez použití mechanizace, tj. za ztížených podmínek, lze použít pouze pro hmotnost materiálu, která se tímto způsobem skutečně přemísťuje.
P | 72 | 998766181 |  | Příplatek k přesunu hmot tonážní 766 prováděný bez použití mechanizace | T | 0.341 | 0 | 0 |  |  | 0 | 0 | CS ÚRS 2018 01 | 0 | 2
PP
VV
1. Ceny pro přesun hmot stanovený zhmotnosti přesunovaného materiálu se používají tehdy, pokud je možné určit hmotnost za celý stavební díl. Do této hmotnosti se započítává i hmotnost materiálů oceňovaných ve specifikaci. 2. Pokud nelze jednoznačně stanovit hmotnost přesunovaných materiálů, lze pro výpočet přesunu hmot použít orientačně procentní sazbu. Touto sazbou se vynásobí rozpočtové náklady za celý stavební díl včetně nákladů na materiál ve specifikacích. 3. Příplatek kcenám -6181 pro přesun prováděný bez použití mechanizace, tj. za ztížených podmínek, lze použít pouze pro hmotnost materiálu, která se tímto způsobem skutečně přemísťuje.
P | 73 | 998766192 |  | Příplatek k přesunu hmot tonážní 766 za zvětšený přesun do 100 m | T | 0.341 | 0 | 0 |  |  | 0 | 0 | CS ÚRS 2018 01 | 0 | 2
PP
VV
1. Ceny pro přesun hmot stanovený zhmotnosti přesunovaného materiálu se používají tehdy, pokud je možné určit hmotnost za celý stavební díl. Do této hmotnosti se započítává i hmotnost materiálů oceňovaných ve specifikaci. 2. Pokud nelze jednoznačně stanovit hmotnost přesunovaných materiálů, lze pro výpočet přesunu hmot použít orientačně procentní sazbu. Touto sazbou se vynásobí rozpočtové náklady za celý stavební díl včetně nákladů na materiál ve specifikacích. 3. Příplatek kcenám -6181 pro přesun prováděný bez použití mechanizace, tj. za ztížených podmínek, lze použít pouze pro hmotnost materiálu, která se tímto způsobem skutečně přemísťuje.
SD |  | 767 |  | Konstrukce zámečnické |  |  |  |  | 0 | 0 | 0 | 0
P | 89 | 14550256 |  | profil ocelový čtvercový svařovaný 60x60x4mm | T | 0.245 | 1 | 0.245 |  |  | 0 | 0 | CS ÚRS 2018 01 | 0 | 2
PP
VV |  |  |  | čela2*6.514*(2*2.93+2*0.43)/1000=0,088 [A] boky2*6.514*(2*5.135+2*0.43)/1000=0,145 [B] Celkem: A+B=0,233 [C] C * 1.05Koeficient množství=0,245 [D]
P | 78 | 56245352-ST1 |  | světlík bodový - 800x800 | KUS | 3 | 0.0081 | 0.0243 |  |  | 0 | 0 | [bez vazby na CS] | 0 | 2
PP |  |  |  | světlík bodový - 800x800 Poznámka: Dle výpisu prvků - Střešní výplně
VV
P | 74 | 767311330 |  | Montáž světlíků sedlových podélných nebo příčných rozpětí 3000 mm se zasklením | M | 4.9 | 0.00095 | 0.004655 |  |  | 0 | 0 | CS ÚRS 2018 01 | 0 | 2
PP
VV |  |  |  | ST-24.9=4,900 [A]
1. V cenách -3110 až -3152 je započtena i montáž krytiny. 2. V ceně -2737 je započteno i dokončení okování větracích křídel.
P | 75 | 767312123 |  | Montáž čela světlíků rozpětí 3000 mm se zasklením | KUS | 2 | 0.00019 | 0.00038 |  |  | 0 | 0 | CS ÚRS 2018 01 | 0 | 2
PP
VV |  |  |  | ST-22=2,000 [A]
1. V cenách -3110 až -3152 je započtena i montáž krytiny. 2. V ceně -2737 je započteno i dokončení okování větracích křídel.
P | 77 | 767316310 |  | Montáž střešního bodového světlíku do 1 m2 | KUS | 3 | 0 | 0 |  |  | 0 | 0 | CS ÚRS 2018 01 | 0 | 2
PP
VV |  |  |  | ST13=3,000 [A]
1. V cenách -3110 až -3152 je započtena i montáž krytiny. 2. V ceně -2737 je započteno i dokončení okování větracích křídel.
P | 79 | 767881112 |  | Montáž sloupků záchytného systému do žb chemickou kotvou | KUS | 15 | 0.00017 | 0.00255 |  |  | 0 | 0 | CS ÚRS 2018 01 | 0 | 2
PP
VV
1. V ceně -1112 jsou započteny i náklady na chemickou kotvu. 2. V ceně -1135 jsou započteny i náklady na montáž zátěžových dlaždic. Jejich dodávka je součástí dodávky sloupku a oceňuje se ve specifikaci. 3. V cenách nejsou započteny náklady na: a) dodávku prvků potřebných k uchycení sloupků a bodů (vyjma kotev chemických); tyto jsou součástí dodávky sloupků a bodů a oceňují se ve specifikaci, b) nutné zapravení povrchu střechy podle druhu (měkčené PVC, bitumen, ...) po montáži sloupků a bodů, tyto se oceňují cenami 711 74-7067 katalogu 800-711 Izolace proti vodě nebo 713 36-3115 katalogu 800-712 Povlakové krytiny nebo individuálně. 4. Množství měrných jednotek nástavců určených k upevnění na sloupky nebo body v systému poddajného kotvícího vedení se určuje v souborech podle výsledné délky vedení zajišťovaného úseku. 5. Montáž záchytného systému pro šikmé střechy skládané se oceňují cenami 765 11-5421, 765 12-5421, 765 13-5043 a 765 15-5022 části A02 katalogu 765 Konstrukce pokrývačské.
P | 80 | 767881152 |  | Montáž nástavců (středový-rohový-dělící) v záchytném systému poddajného kotvícího vedení do 200 m | SOUBOR | 1 | 0 | 0 |  |  | 0 | 0 | CS ÚRS 2018 01 | 0 | 2
PP
VV
1. V ceně -1112 jsou započteny i náklady na chemickou kotvu. 2. V ceně -1135 jsou započteny i náklady na montáž zátěžových dlaždic. Jejich dodávka je součástí dodávky sloupku a oceňuje se ve specifikaci. 3. V cenách nejsou započteny náklady na: a) dodávku prvků potřebných k uchycení sloupků a bodů (vyjma kotev chemických); tyto jsou součástí dodávky sloupků a bodů a oceňují se ve specifikaci, b) nutné zapravení povrchu střechy podle druhu (měkčené PVC, bitumen, ...) po montáži sloupků a bodů, tyto se oceňují cenami 711 74-7067 katalogu 800-711 Izolace proti vodě nebo 713 36-3115 katalogu 800-712 Povlakové krytiny nebo individuálně. 4. Množství měrných jednotek nástavců určených k upevnění na sloupky nebo body v systému poddajného kotvícího vedení se určuje v souborech podle výsledné délky vedení zajišťovaného úseku. 5. Montáž záchytného systému pro šikmé střechy skládané se oceňují cenami 765 11-5421, 765 12-5421, 765 13-5043 a 765 15-5022 části A02 katalogu 765 Konstrukce pokrývačské.
P | 81 | 767881161 |  | Montáž lana do nástavců v záchytném systému poddajného kotvícího vedení | KUS | 15 | 0 | 0 |  |  | 0 | 0 | CS ÚRS 2018 01 | 0 | 2
PP
VV
1. V ceně -1112 jsou započteny i náklady na chemickou kotvu. 2. V ceně -1135 jsou započteny i náklady na montáž zátěžových dlaždic. Jejich dodávka je součástí dodávky sloupku a oceňuje se ve specifikaci. 3. V cenách nejsou započteny náklady na: a) dodávku prvků potřebných k uchycení sloupků a bodů (vyjma kotev chemických); tyto jsou součástí dodávky sloupků a bodů a oceňují se ve specifikaci, b) nutné zapravení povrchu střechy podle druhu (měkčené PVC, bitumen, ...) po montáži sloupků a bodů, tyto se oceňují cenami 711 74-7067 katalogu 800-711 Izolace proti vodě nebo 713 36-3115 katalogu 800-712 Povlakové krytiny nebo individuálně. 4. Množství měrných jednotek nástavců určených k upevnění na sloupky nebo body v systému poddajného kotvícího vedení se určuje v souborech podle výsledné délky vedení zajišťovaného úseku. 5. Montáž záchytného systému pro šikmé střechy skládané se oceňují cenami 765 11-5421, 765 12-5421, 765 13-5043 a 765 15-5022 části A02 katalogu 765 Konstrukce pokrývačské.
P | 88 | 767995113 |  | Montáž atypických zámečnických konstrukcí hmotnosti do 20 kg | KG | 232.55 | 6e-05 | 0.013953 |  |  | 0 | 0 | CS ÚRS 2018 01 | 0 | 2
PP
VV |  |  |  | Nosná konstrukce podsady světlíku - 2x - jackl 60/60/4 - 6,514kg/m čela2*6.514*(2*2.93+2*0.43)=87,548 [A] boky2*6.514*(2*5.135+2*0.43)=145,002 [B] Celkem: A+B=232,550 [C]
1. Určení cen se řídí hmotností jednotlivě montovaného dílu konstrukce.
P | 76 | 767-SP2 |  | Střešní sedlový světlík | KUS | 2 | 0 | 0 |  |  | 0 | 0 | [bez vazby na CS] | 0 | 2
PP |  |  |  | Střešní sedlový světlík Poznámka: Dle výpisu prvků - střešní výplně
VV
P | 90 | 998767102 |  | Přesun hmot tonážní pro zámečnické konstrukce v objektech v do 12 m | T | 0.291 | 0 | 0 |  |  | 0 | 0 | CS ÚRS 2018 01 | 0 | 2
PP
VV
1. Ceny pro přesun hmot stanovený zhmotnosti přesunovaného materiálu se používají tehdy, pokud je možné určit hmotnost za celý stavební díl. Do této hmotnosti se započítává i hmotnost materiálů oceňovaných ve specifikaci. 2. Pokud nelze jednoznačně stanovit hmotnost přesunovaných materiálů, lze pro výpočet přesunu hmot použít orientačně procentní sazbu. Touto sazbou se vynásobí rozpočtové náklady za celý stavební díl včetně nákladů na materiál ve specifikacích. 3. Příplatek kcenám -7181 pro přesun prováděný bez použití mechanizace, tj. za ztížených podmínek, lze použít pouze pro hmotnost materiálu, která se tímto způsobem skutečně přemísťuje.
P | 91 | 998767181 |  | Příplatek k přesunu hmot tonážní 767 prováděný bez použití mechanizace | T | 0.291 | 0 | 0 |  |  | 0 | 0 | CS ÚRS 2018 01 | 0 | 2
PP
VV
1. Ceny pro přesun hmot stanovený zhmotnosti přesunovaného materiálu se používají tehdy, pokud je možné určit hmotnost za celý stavební díl. Do této hmotnosti se započítává i hmotnost materiálů oceňovaných ve specifikaci. 2. Pokud nelze jednoznačně stanovit hmotnost přesunovaných materiálů, lze pro výpočet přesunu hmot použít orientačně procentní sazbu. Touto sazbou se vynásobí rozpočtové náklady za celý stavební díl včetně nákladů na materiál ve specifikacích. 3. Příplatek kcenám -7181 pro přesun prováděný bez použití mechanizace, tj. za ztížených podmínek, lze použít pouze pro hmotnost materiálu, která se tímto způsobem skutečně přemísťuje.
P | 92 | 998767192 |  | Příplatek k přesunu hmot tonážní 767 za zvětšený přesun do 100 m | T | 0.291 | 0 | 0 |  |  | 0 | 0 | CS ÚRS 2018 01 | 0 | 2
PP
VV
1. Ceny pro přesun hmot stanovený zhmotnosti přesunovaného materiálu se používají tehdy, pokud je možné určit hmotnost za celý stavební díl. Do této hmotnosti se započítává i hmotnost materiálů oceňovaných ve specifikaci. 2. Pokud nelze jednoznačně stanovit hmotnost přesunovaných materiálů, lze pro výpočet přesunu hmot použít orientačně procentní sazbu. Touto sazbou se vynásobí rozpočtové náklady za celý stavební díl včetně nákladů na materiál ve specifikacích. 3. Příplatek kcenám -7181 pro přesun prováděný bez použití mechanizace, tj. za ztížených podmínek, lze použít pouze pro hmotnost materiálu, která se tímto způsobem skutečně přemísťuje.
P | 82 | kotva - 001 |  | Kotvící sloupek | KUS | 15 | 0 | 0 |  |  | 0 | 0 | [bez vazby na CS] | 0 | 2
PP
VV
P | 83 | lano - 001 |  | Nerezové kotevní lano | M | 60.5 | 0 | 0 |  |  | 0 | 0 | [bez vazby na CS] | 0 | 2
PP
VV |  |  |  | 1-1232+16=48,000 [A] 13-1512.5=12,500 [B] Celkem: A+B=60,500 [C]
P | 84 | mat - 001 |  | spojovací materiál pro kotevní a záchytný systém | SOUBOR | 1 | 0 | 0 |  |  | 0 | 0 | [bez vazby na CS] | 0 | 2
PP
VV
SD |  | 789 |  | Povrchové úpravy ocelových konstrukcí a technologických zařízení |  |  |  |  | 0 | 0 | 0 | 0
P | 93 | 789421213 |  | Provedení žárového stříkání ocelových konstrukcí třídy III Zn 50 um | M2 | 8.568 | 0.00066 | 0.005655 |  |  | 0 | 0 | CS ÚRS 2018 01 | 0 | 2
PP
VV |  |  |  | Nosná konstrukce podsady světlíku - 2x - jackl 60/60/4 - 6,514kg/m čela2*(2*2.93+2*0.43)*(4*0.06)=3,226 [A] boky2*(2*5.135+2*0.43)*(4*0.06)=5,342 [B] Mezisoučet: A+B=8,568 [C] Celkem: A+B=8,568 [D]
SD |  | 9 |  | Ostatní konstrukce a práce, bourání |  |  |  |  | 0 | 0 | 0 | 0
P | 10 | 953961112 |  | Kotvy chemickým tmelem M 10 hl 90 mm do betonu, ŽB nebo kamene s vyvrtáním otvoru | KUS | 224.34 | 1e-05 | 0.002243 |  |  | 0 | 0 | CS ÚRS 2018 01 | 0 | 2
PP
VV |  |  |  | nadezdívka - kotevní trny cca 500mm/ks(2*19.27+2*36.815)/0.5=224,340 [A] Celkem: A=224,340 [B]
1. Vcenách 953 96-11 a 953 96-12 jsou započteny i náklady na: a) rozměření, vrtání a spotřebu vrtáků. Pro velikost M 8 až M 30 jsou započteny náklady na vrtání příklepovými vrtáky, pro velikost M 33 až M 39 diamantovými korunkami, b) vyfoukání otvoru, přípravu kotev k uložení do otvorů, vyplnění kotevních otvorů tmelem nebo chemickou patronou včetně dodávky materiálu. 2. Vcenách 953 96-51.. jsou započteny i náklady na dodání a zasunutí kotevního šroubu do otvoru vyplněného chemickým tmelem nebo patronou a dotažení matice.
P | 11 | 953961213 |  | Kotvy chemickou patronou M 12 hl 110 mm do betonu, ŽB nebo kamene s vyvrtáním otvoru | KUS | 32 | 4e-05 | 0.00128 |  |  | 0 | 0 | CS ÚRS 2018 01 | 0 | 2
PP
VV |  |  |  | Kotvení - konstrukce pro VZT4*8=32,000 [A]
1. Vcenách 953 96-11 a 953 96-12 jsou započteny i náklady na: a) rozměření, vrtání a spotřebu vrtáků. Pro velikost M 8 až M 30 jsou započteny náklady na vrtání příklepovými vrtáky, pro velikost M 33 až M 39 diamantovými korunkami, b) vyfoukání otvoru, přípravu kotev k uložení do otvorů, vyplnění kotevních otvorů tmelem nebo chemickou patronou včetně dodávky materiálu. 2. Vcenách 953 96-51.. jsou započteny i náklady na dodání a zasunutí kotevního šroubu do otvoru vyplněného chemickým tmelem nebo patronou a dotažení matice.
P | 12 | 953965121 |  | Kotevní šroub pro chemické kotvy M 12 dl 160 mm | KUS | 32 | 0.0002 | 0.0064 |  |  | 0 | 0 | CS ÚRS 2018 01 | 0 | 2
PP
VV |  |  |  | Kotvení - konstrukce pro VZT4*8=32,000 [A]
1. Vcenách 953 96-11 a 953 96-12 jsou započteny i náklady na: a) rozměření, vrtání a spotřebu vrtáků. Pro velikost M 8 až M 30 jsou započteny náklady na vrtání příklepovými vrtáky, pro velikost M 33 až M 39 diamantovými korunkami, b) vyfoukání otvoru, přípravu kotev k uložení do otvorů, vyplnění kotevních otvorů tmelem nebo chemickou patronou včetně dodávky materiálu. 2. Vcenách 953 96-51.. jsou započteny i náklady na dodání a zasunutí kotevního šroubu do otvoru vyplněného chemickým tmelem nebo patronou a dotažení matice.
SD |  | 998 |  | Přesun hmot |  |  |  |  | 0 | 0 | 0 | 0
P | 13 | 998017002 |  | Přesun hmot s omezením mechanizace pro budovy v do 12 m | T | 32.757 | 0 | 0 |  |  | 0 | 0 | CS ÚRS 2018 01 | 0 | 2
PP
VV
1. Ceny -7001 až -7006 lze použít vpřípadě, kdy dochází ke ztížení přesunu např. tím, že není možné instalovat jeřáb. 2. Kcenám -7001 až -7006 lze použít příplatky za zvětšený přesun -1014 až -1019, -2034 až -2039 nebo -2114 až 2119. 3. Jestliže pro svislý přesun používá zařízení investora (např. výtah vbudově), užijí se pro ocenění přesunu hmot ceny stanovené pro nejmenší výšku, tj. 6 m.
SD |  | HZS |  | Hodinové zúčtovací sazby |  |  |  |  | 0 | 0 | 0 | 0
P | 94 | HZS1321 |  | Hodinová zúčtovací sazba betonář/železář | HOD | 4 | 0 | 0 |  |  | 0 | 0 | CS ÚRS 2018 01 | 0 | 2
PP |  |  |  | Hodinové zúčtovací sazby profesí HSV provádění konstrukcí betonář/železář Poznámka: Nepředpokládané práce - Bude účtováno dle skutečně provedených prací zapsaných v SD a odsouhlasenývch TDI
VV
P | 95 | HZS2111 |  | Hodinová zúčtovací sazba tesař | HOD | 6 | 0 | 0 |  |  | 0 | 0 | CS ÚRS 2018 01 | 0 | 2
PP |  |  |  | Hodinové zúčtovací sazby profesí PSV provádění stavebních konstrukcí tesař Poznámka: Nepředpokládané práce - Bude účtováno dle skutečně provedených prací zapsaných v SD a odsouhlasenývch TDI
VV
P | 96 | HZS2131 |  | Hodinová zúčtovací sazba zámečník | HOD | 8 | 0 | 0 |  |  | 0 | 0 | CS ÚRS 2018 01 | 0 | 2
PP |  |  |  | Hodinové zúčtovací sazby profesí PSV provádění stavebních konstrukcí zámečník Poznámka: Nepředpokládané práce - Bude účtováno dle skutečně provedených prací zapsaných v SD a odsouhlasenývch TDI
VV
P | 97 | HZS2151 |  | Hodinová zúčtovací sazba klempíř | HOD | 6 | 0 | 0 |  |  | 0 | 0 | CS ÚRS 2018 01 | 0 | 2
PP |  |  |  | Hodinové zúčtovací sazby profesí PSV provádění stavebních konstrukcí klempíř Poznámka: Nepředpokládané práce - Bude účtováno dle skutečně provedených prací zapsaných v SD a odsouhlasenývch TDI
VV
P | 98 | HZS2161 |  | Hodinová zúčtovací sazba izolatér | HOD | 24 | 0 | 0 |  |  | 0 | 0 | CS ÚRS 2018 01 | 0 | 2
PP |  |  |  | Hodinové zúčtovací sazby profesí PSV provádění stavebních konstrukcí izolatér Poznámka: Nepředpokládané práce - Bude účtováno dle skutečně provedených prací zapsaných v SD a odsouhlasenývch TDI
VV
O1 |  | ASŘ 004 |  | Zateplení objektu |  |  |  |  | 0 | 0 | 0 | 0
SD |  | 6 |  | Úpravy povrchů, podlahy a osazování výplní |  |  |  |  | 0 | 0 | 0 | 0
P | 15 | 28375931 |  | deska EPS 70 fasádní ?=0,039 tl 30mm | M2 | 63.935 | 0.00051 | 0.032607 |  |  | 0 | 0 | CS ÚRS 2018 01 | 0 | 2
PP
VV |  |  |  | el. odměřeno Ostění + Nadpraží pohled západní(2*2.69+11.81)+(2*1.48+2)+(2*0.88+1.48)+(2*1+0.98)=28,370 [A] pohled jižní(2*2.69*20.92)+(2*2.69*5.43)+2*(2*1.485+1.485)+(2*2.4+1.63)+(2*(1.56)+5.37)+((1.56)+1.29)=168,443 [B] pohled východní3*(2*2.72+2.07)+(2*3.36+2.665)+2*((2*0.475)+1.47)=36,755 [C] pohled severní(2*2.69+20.77)+2*(2*0.42+1.47)+3*(2*0.81+1.48)+(2*1.17+2)=44,410 [D] Mezisoučet: A+B+C+D=277,978 [E] Celkem: A+B+C+D=277,978 [F] F * 0.23Koeficient množství=63,935 [G]
P | 13 | 28375952 |  | deska EPS 70 fasádní ?=0,039 tl 160mm | M2 | 784.365 | 0.00272 | 2.1335 |  |  | 0 | 0 | CS ÚRS 2018 01 | 0 | 2
PP
VV
P | 11 | 28376018 |  | deska fasádní polystyrénová soklová tl 120mm | M2 | 126.903 | 0.0042 | 0.53299 |  |  | 0 | 0 | CS ÚRS 2018 01 | 0 | 2
PP
VV
P | 16 | 28376438 |  | deska z polystyrénu XPS, hrana rovná a strukturovaný povrch tl 30mm | M2 | 17.565 | 0.0009 | 0.015809 |  |  | 0 | 0 | CS ÚRS 2018 01 | 0 | 2
PP
VV |  |  |  | el. odměřeno Ostění + Nadpraží pohled jižní2*(2*(0.3))+(2*(0.3))=1,800 [A] Mezisoučet: A=1,800 [B] parapety pohled západní(11.81)+(2)+(1.48)+(2*1+0.98)=18,270 [C] pohled jižní(20.92)+(5.43)+2*(1.485)=29,320 [D] pohled východní3*(2.07)=6,210 [E] pohled severní(20.77)=20,770 [F] Mezisoučet: C+D+E+F=74,570 [G] Celkem: A+C+D+E+F=76,370 [H] H * 0.23Koeficient množství=17,565 [I]
P | 26 | 59051476 |  | profil okenní začišťovací se sklovláknitou armovací tkaninou 9 mm/2,4 m | M | 317.224 | 4e-05 | 0.012689 |  |  | 0 | 0 | CS ÚRS 2018 01 | 0 | 2
PP
VV |  |  |  | el. odměřeno Ostění + Nadpraží pohled západní(2*2.69+11.81)+(2*1.48+2)+(2*0.88+1.48)+(2*1+0.98)=28,370 [A] pohled jižní(2*2.69*20.92)+(2*2.69*5.43)+2*(2*1.485+1.485)+(2*2.4+1.63)+(2*(1.56+0.3)+5.37)+((1.56+0.3)+1.29)=169,343 [B] pohled východní3*(2*2.72+2.07)+(2*3.36+2.665)+2*((2*0.475)+1.47)=36,755 [C] pohled severní(2*2.69+20.77)+2*(2*0.42+1.47)+3*(2*0.81+1.48)+(2*1.17+2)=44,410 [D] Mezisoučet: A+B+C+D=278,878 [E] Ostění + Nadpraží pohled západní(2*1)=2,000 [F] pohled jižní(2*1)+2*(2*1)+(2*1)=8,000 [G] pohled východní2*(2*1)+(2*0.67+1.18)=6,520 [H] pohled severní2*(2*0.46)+3*(2*0.7)+2*(0.34)=6,720 [I] Mezisoučet: F+G+H+I=23,240 [J] Celkem: A+B+C+D+F+G+H+I=302,118 [K] K * 1.05Koeficient množství=317,224 [L]
P | 28 | 59051486 |  | lišta rohová PVC 10/15cm s tkaninou | M | 73.5 | 3e-05 | 0.002205 |  |  | 0 | 0 | CS ÚRS 2018 01 | 0 | 2
PP
VV |  |  |  | Rohy objektu4*10=40,000 [A] ostatní rohy30=30,000 [B] Celkem: A+B=70,000 [C] C * 1.05Koeficient množství=73,500 [D]
P | 27 | 59051502 |  | profil dilatační rohový | M | 10 | 0.0005 | 0.005 |  |  | 0 | 0 | CS ÚRS 2018 01 | 0 | 2
PP
VV |  |  |  | Vnitřní kouty - odskoky pochy2*5=10,000 [A]
P | 29 | 59051510 |  | profil okenní s nepřiznanou podomítkovou okapnicí PVC 2,0 m | M | 43.533 | 0.0003 | 0.01306 |  |  | 0 | 0 | CS ÚRS 2018 01 | 0 | 2
PP
VV |  |  |  | přesahy pohled západní podhled7.41=7,410 [A] Mezisoučet: A=7,410 [B] pohled jižní podhled23.06=23,060 [C] Mezisoučet: C=23,060 [D] pohled severní podhled10.99=10,990 [E] Mezisoučet: E=10,990 [F] Celkem: A+C+E=41,460 [G] G * 1.05Koeficient množství=43,533 [H]
P | 24 | 59051638 |  | lišta zakládací pro telpelně izolační desky do roviny 163 mm tl.1,0mm | M | 101.85 | 0.00056 | 0.057036 |  |  | 0 | 0 | CS ÚRS 2018 01 | 0 | 2
PP
VV
P | 1 | 621131121 |  | Penetrační disperzní nátěr vnějších podhledů nanášený ručně | M2 | 55.532 | 0.00026 | 0.014438 |  |  | 0 | 0 | CS ÚRS 2018 01 | 0 | 2
PP
VV |  |  |  | pohled západní podhled0.75*7.41=5,558 [A] Mezisoučet: A=5,558 [B] pohled jižní podhled0.75*23.06=17,295 [C] Mezisoučet: C=17,295 [D] pohled severní podhled0.75*10.99=8,243 [E] Mezisoučet: E=8,243 [F] pohled východní Vstup hlavní10.5=10,500 [G] vstup vedlejší2.6*5.36=13,936 [H] Mezisoučet: G+H=24,436 [I] Celkem: A+C+E+G+H=55,532 [J]
P | 2 | 621221031 |  | Montáž kontaktního zateplení vnějších podhledů z minerální vlny s podélnou orientací tl do 160 mm | M2 | 55.532 | 0.00956 | 0.53089 |  |  | 0 | 0 | CS ÚRS 2018 01 | 0 | 2
PP
VV |  |  |  | pohled západní podhled0.75*7.41=5,558 [A] Mezisoučet: A=5,558 [B] pohled jižní podhled0.75*23.06=17,295 [C] Mezisoučet: C=17,295 [D] pohled severní podhled0.75*10.99=8,243 [E] Mezisoučet: E=8,243 [F] pohled východní Vstup hlavní10.5=10,500 [G] vstup vedlejší2.6*5.36=13,936 [H] Mezisoučet: G+H=24,436 [I] Celkem: A+C+E+G+H=55,532 [J]
1. Vcenách jsou započteny náklady na: a) upevnění desek lepením a talířovými hmoždinkami, b) přestěrkování izolačních desek, c) vložení sklovláknité výztužné tkaniny, d) uzavření otvorů po kotvách lešení. 2. Vcenách nejsou započteny náklady na: a) dodávku desek tepelné izolace; tyto se ocení ve specifikaci, ztratné lze stanovit ve výši 2%, b) provedení konečné povrchové úpravy: - vrchní tenkovrstvou omítkou, tyto se ocení příslušnými cenami této části katalogu - nátěrem; tyto se ocení příslušnými cenami části A07 katalogu 800-783 - keramickým obkladem; tyto se ocení příslušnými cenami souboru cen části A01 katalogu 800-781 Obklady keramické, c) osazení lišt; tyto se ocení příslušnými cenami této části katalogu. 3. V cenách 621 25-1101 a -1105 jsou započteny náklady na osazení a dodávku tepelněizolačních zátek v počtu 9 ks/m2 pro podhledy. 4. V cenách 622 25-1101 a -1105 jsou započteny náklady na osazení a dodávku tepelněizolačních zátek v počtu a 6 ks/m2 pro stěny. 5. Kombinovaná deska je např. sendvičově uspořádaná deska tvořena izolačním jádrem z grafitového polystyrenu a krycí deskou z minerální vlny.
P | 4 | 621251105 |  | Příplatek k cenám kontaktního zateplení podhledů za použití tepelněizolačních zátek z minerální vlny | M2 | 55.532 | 9e-05 | 0.004998 |  |  | 0 | 0 | CS ÚRS 2018 01 | 0 | 2
PP
VV |  |  |  | pohled západní podhled0.75*7.41=5,558 [A] Mezisoučet: A=5,558 [B] pohled jižní podhled0.75*23.06=17,295 [C] Mezisoučet: C=17,295 [D] pohled severní podhled0.75*10.99=8,243 [E] Mezisoučet: E=8,243 [F] pohled východní Vstup hlavní10.5=10,500 [G] vstup vedlejší2.6*5.36=13,936 [H] Mezisoučet: G+H=24,436 [I] Celkem: A+C+E+G+H=55,532 [J]
1. Vcenách jsou započteny náklady na: a) upevnění desek lepením a talířovými hmoždinkami, b) přestěrkování izolačních desek, c) vložení sklovláknité výztužné tkaniny, d) uzavření otvorů po kotvách lešení. 2. Vcenách nejsou započteny náklady na: a) dodávku desek tepelné izolace; tyto se ocení ve specifikaci, ztratné lze stanovit ve výši 2%, b) provedení konečné povrchové úpravy: - vrchní tenkovrstvou omítkou, tyto se ocení příslušnými cenami této části katalogu - nátěrem; tyto se ocení příslušnými cenami části A07 katalogu 800-783 - keramickým obkladem; tyto se ocení příslušnými cenami souboru cen části A01 katalogu 800-781 Obklady keramické, c) osazení lišt; tyto se ocení příslušnými cenami této části katalogu. 3. V cenách 621 25-1101 a -1105 jsou započteny náklady na osazení a dodávku tepelněizolačních zátek v počtu 9 ks/m2 pro podhledy. 4. V cenách 622 25-1101 a -1105 jsou započteny náklady na osazení a dodávku tepelněizolačních zátek v počtu a 6 ks/m2 pro stěny. 5. Kombinovaná deska je např. sendvičově uspořádaná deska tvořena izolačním jádrem z grafitového polystyrenu a krycí deskou z minerální vlny.
P | 5 | 621325102 |  | Oprava vnější vápenocementové hladké omítky složitosti 1 podhledů v rozsahu do 30% | M2 | 55.532 | 0.01146 | 0.6364 |  |  | 0 | 0 | CS ÚRS 2018 01 | 0 | 2
PP
VV |  |  |  | pohled západní podhled0.75*7.41=5,558 [A] Mezisoučet: A=5,558 [B] pohled jižní podhled0.75*23.06=17,295 [C] Mezisoučet: C=17,295 [D] pohled severní podhled0.75*10.99=8,243 [E] Mezisoučet: E=8,243 [F] pohled východní Vstup hlavní10.5=10,500 [G] vstup vedlejší2.6*5.36=13,936 [H] Mezisoučet: G+H=24,436 [I] Celkem: A+C+E+G+H=55,532 [J]
P | 6 | 621531011 |  | Tenkovrstvá silikonová zrnitá omítka tl. 1,5 mm včetně penetrace vnějších podhledů | M2 | 55.532 | 0.00268 | 0.14883 |  |  | 0 | 0 | CS ÚRS 2018 01 | 0 | 2
PP
VV |  |  |  | pohled západní podhled0.75*7.41=5,558 [A] Mezisoučet: A=5,558 [B] pohled jižní podhled0.75*23.06=17,295 [C] Mezisoučet: C=17,295 [D] pohled severní podhled0.75*10.99=8,243 [E] Mezisoučet: E=8,243 [F] pohled východní Vstup hlavní10.5=10,500 [G] vstup vedlejší2.6*5.36=13,936 [H] Mezisoučet: G+H=24,436 [I] Celkem: A+C+E+G+H=55,532 [J]
P | 7 | 622131121 |  | Penetrační disperzní nátěr vnějších stěn nanášený ručně | M2 | 981.776 | 0.00026 | 0.25526 |  |  | 0 | 0 | CS ÚRS 2018 01 | 0 | 2
PP
VV |  |  |  | Nesoudržný podklad - el. odměřeno pohled západní hlavní plochy - EPS(45.38+127.319)-(32+2.96+1.302+0.98)=135,457 [A] hlavní plocha - MW(18.7)-(0.82)=17,880 [B] hlavní plocha - XPS18.5=18,500 [C] Mezisoučet: A+B+C=171,837 [D] pohled jižní hlavní plochy - EPS(137.75+165.89)-(32+2.96+1.302+0.98)=266,398 [E] hlavní plocha - MW(16.5+0.62+0.732+7.17)-(0.156)=24,866 [F] hlavní plocha - XPS(17.56+0.205+0.25+2.3)=20,315 [G] Mezisoučet: E+F+G=311,579 [H] pohled východní hlavní plochy - EPS(130.4)-(3*5.66+9)=104,420 [I] hlavní plocha - MW(0.88+0.6+1.25+10)=12,730 [J] hlavní plocha - XPS1.6*(0.9+15.8)=26,720 [K] vstupy3.5*(2*5.34+2*3.5)=61,880 [L] Mezisoučet: I+J+K+L=205,750 [M] pohled severní hlavní plochy - EPS(256.7)-(55.87)=200,830 [N] hlavní plocha - MW(32.9)=32,900 [O] hlavní plocha - XPS1.6*(36.8)=58,880 [P] Mezisoučet: N+O+P=292,610 [Q] Celkem: A+B+C+E+F+G+I+J+K+L+N+O+P=981,776 [R]
P | 8 | 622135001 |  | Vyrovnání podkladu vnějších stěn maltou vápenocementovou tl do 10 mm | M2 | 459.948 | 0.02048 | 9.4197 |  |  | 0 | 0 | CS ÚRS 2018 01 | 0 | 2
PP
VV |  |  |  | Nesoudržný podklad - el. odměřeno - vyrovnání podkladu v předpokládaném rozsahu 50% pohled západní hlavní plochy - EPS(45.38+127.319)-(32+2.96+1.302+0.98)=135,457 [A] hlavní plocha - MW(18.7)-(0.82)=17,880 [B] hlavní plocha - XPS18.5=18,500 [C] Mezisoučet: A+B+C=171,837 [D] pohled jižní hlavní plochy - EPS(137.75+165.89)-(32+2.96+1.302+0.98)=266,398 [E] hlavní plocha - MW(16.5+0.62+0.732+7.17)-(0.156)=24,866 [F] hlavní plocha - XPS(17.56+0.205+0.25+2.3)=20,315 [G] Mezisoučet: E+F+G=311,579 [H] pohled východní hlavní plochy - EPS(130.4)-(3*5.66+9)=104,420 [I] hlavní plocha - MW(0.88+0.6+1.25+10)=12,730 [J] hlavní plocha - XPS1.6*(0.9+15.8)=26,720 [K] Mezisoučet: I+J+K=143,870 [L] pohled severní hlavní plochy - EPS(256.7)-(55.87)=200,830 [M] hlavní plocha - MW(32.9)=32,900 [N] hlavní plocha - XPS1.6*(36.8)=58,880 [O] Mezisoučet: M+N+O=292,610 [P] Celkem: A+B+C+E+F+G+I+J+K+M+N+O=919,896 [Q] Q * 0.5Koeficient množství=459,948 [R]
1. Vcenách nejsou započteny náklady na případné vkládání výztuže do vyrovnávací vrstvy; tyto se ocení cenami souboru cen 62.-14-10.. Potažení vnějších ploch pletivem včásti A04, katalogu 801-1 Budovy a haly - zděné a monolitické. 2. Ceny -5011 nelze použít, je-li předepsáno vkládání výztužné tkaniny; náklady se ocení cenami 62. 14-1001 včásti A04, katalogu 801-1 Budovy a haly - zděné a monolitické. 3. Ceny lze použít i pro ocenění vyrovnání nerovností podkladu ploch určených komítání u novostaveb. 4. Vyrovnáním se rozumí: a) vrstva omítky pro vyrovnání nerovností podkladu (výtluků apod.), b) vrstva omítky pro vyrovnání křivě postavené zdi, vtomto případě se uvádí průměrná tloušťka vrstvy omítky.
P | 9 | 622135011 |  | Vyrovnání podkladu vnějších stěn tmelem tl do 2 mm | M2 | 459.948 | 0.00546 | 2.5113 |  |  | 0 | 0 | CS ÚRS 2018 01 | 0 | 2
PP
VV
1. Vcenách nejsou započteny náklady na případné vkládání výztuže do vyrovnávací vrstvy; tyto se ocení cenami souboru cen 62.-14-10.. Potažení vnějších ploch pletivem včásti A04, katalogu 801-1 Budovy a haly - zděné a monolitické. 2. Ceny -5011 nelze použít, je-li předepsáno vkládání výztužné tkaniny; náklady se ocení cenami 62. 14-1001 včásti A04, katalogu 801-1 Budovy a haly - zděné a monolitické. 3. Ceny lze použít i pro ocenění vyrovnání nerovností podkladu ploch určených komítání u novostaveb. 4. Vyrovnáním se rozumí: a) vrstva omítky pro vyrovnání nerovností podkladu (výtluků apod.), b) vrstva omítky pro vyrovnání křivě postavené zdi, vtomto případě se uvádí průměrná tloušťka vrstvy omítky.
P | 10 | 622211021 |  | Montáž kontaktního zateplení vnějších stěn z polystyrénových desek tl do 120 mm | M2 | 124.415 | 0.00832 | 1.0351 |  |  | 0 | 0 | CS ÚRS 2018 01 | 0 | 2
PP
VV |  |  |  | pohled západní hlavní plocha - XPS18.5=18,500 [A] Mezisoučet: A=18,500 [B] pohled jižní hlavní plocha - XPS(17.56+0.205+0.25+2.3)=20,315 [C] Mezisoučet: C=20,315 [D] pohled východní hlavní plocha - XPS1.6*(0.9+15.8)=26,720 [E] Mezisoučet: E=26,720 [F] pohled severní hlavní plocha - XPS1.6*(36.8)=58,880 [G] Mezisoučet: G=58,880 [H] Celkem: A+C+E+G=124,415 [I]
1. Vcenách jsou započteny náklady na: a) upevnění desek lepením a talířovými hmoždinkami, b) přestěrkování izolačních desek, c) vložení sklovláknité výztužné tkaniny, d) uzavření otvorů po kotvách lešení. 2. Vcenách nejsou započteny náklady na: a) dodávku desek tepelné izolace; tyto se ocení ve specifikaci, ztratné lze stanovit ve výši 2%, b) provedení konečné povrchové úpravy: - vrchní tenkovrstvou omítkou, tyto se ocení příslušnými cenami této části katalogu - nátěrem; tyto se ocení příslušnými cenami části A07 katalogu 800-783 - keramickým obkladem; tyto se ocení příslušnými cenami souboru cen části A01 katalogu 800-781 Obklady keramické, c) osazení lišt; tyto se ocení příslušnými cenami této části katalogu. 3. V cenách 621 25-1101 a -1105 jsou započteny náklady na osazení a dodávku tepelněizolačních zátek v počtu 9 ks/m2 pro podhledy. 4. V cenách 622 25-1101 a -1105 jsou započteny náklady na osazení a dodávku tepelněizolačních zátek v počtu a 6 ks/m2 pro stěny. 5. Kombinovaná deska je např. sendvičově uspořádaná deska tvořena izolačním jádrem z grafitového polystyrenu a krycí deskou z minerální vlny.
P | 12 | 622211031 |  | Montáž kontaktního zateplení vnějších stěn z polystyrénových desek tl do 160 mm | M2 | 768.985 | 0.0085 | 6.5364 |  |  | 0 | 0 | CS ÚRS 2018 01 | 0 | 2
PP
VV |  |  |  | Nesoudržný podklad - el. odměřeno pohled západní hlavní plochy - EPS(45.38+127.319)-(32+2.96+1.302+0.98)=135,457 [A] Mezisoučet: A=135,457 [B] pohled jižní hlavní plochy - EPS(137.75+165.89)-(32+2.96+1.302+0.98)=266,398 [C] pohled východní hlavní plochy - EPS(130.4)-(3*5.66+9)=104,420 [D] vstupy3.5*(2*5.34+2*3.5)=61,880 [E] Mezisoučet: C+D+E=432,698 [F] pohled severní hlavní plochy - EPS(256.7)-(55.87)=200,830 [G] Mezisoučet: G=200,830 [H] Celkem: A+C+D+E+G=768,985 [I]
1. Vcenách jsou započteny náklady na: a) upevnění desek lepením a talířovými hmoždinkami, b) přestěrkování izolačních desek, c) vložení sklovláknité výztužné tkaniny, d) uzavření otvorů po kotvách lešení. 2. Vcenách nejsou započteny náklady na: a) dodávku desek tepelné izolace; tyto se ocení ve specifikaci, ztratné lze stanovit ve výši 2%, b) provedení konečné povrchové úpravy: - vrchní tenkovrstvou omítkou, tyto se ocení příslušnými cenami této části katalogu - nátěrem; tyto se ocení příslušnými cenami části A07 katalogu 800-783 - keramickým obkladem; tyto se ocení příslušnými cenami souboru cen části A01 katalogu 800-781 Obklady keramické, c) osazení lišt; tyto se ocení příslušnými cenami této části katalogu. 3. V cenách 621 25-1101 a -1105 jsou započteny náklady na osazení a dodávku tepelněizolačních zátek v počtu 9 ks/m2 pro podhledy. 4. V cenách 622 25-1101 a -1105 jsou započteny náklady na osazení a dodávku tepelněizolačních zátek v počtu a 6 ks/m2 pro stěny. 5. Kombinovaná deska je např. sendvičově uspořádaná deska tvořena izolačním jádrem z grafitového polystyrenu a krycí deskou z minerální vlny.
P | 14 | 622212001 |  | Montáž kontaktního zateplení vnějšího ostění hl. špalety do 200 mm z polystyrenu tl do 40 mm | M | 353.448 | 0.00176 | 0.62207 |  |  | 0 | 0 | CS ÚRS 2018 01 | 0 | 2
PP
VV |  |  |  | el. odměřeno Ostění + Nadpraží pohled západní(2*2.69+11.81)+(2*1.48+2)+(2*0.88+1.48)+(2*1+0.98)=28,370 [A] pohled jižní(2*2.69*20.92)+(2*2.69*5.43)+2*(2*1.485+1.485)+(2*2.4+1.63)+(2*(1.56+0.3)+5.37)+((1.56+0.3)+1.29)=169,343 [B] pohled východní3*(2*2.72+2.07)+(2*3.36+2.665)+2*((2*0.475)+1.47)=36,755 [C] pohled severní(2*2.69+20.77)+2*(2*0.42+1.47)+3*(2*0.81+1.48)+(2*1.17+2)=44,410 [D] Mezisoučet: A+B+C+D=278,878 [E] parapety pohled západní(11.81)+(2)+(1.48)+(2*1+0.98)=18,270 [F] pohled jižní(20.92)+(5.43)+2*(1.485)=29,320 [G] pohled východní3*(2.07)=6,210 [H] pohled severní(20.77)=20,770 [I] Mezisoučet: F+G+H+I=74,570 [J] Celkem: A+B+C+D+F+G+H+I=353,448 [K]
1. Vcenách jsou započteny náklady na: a) upevnění desek celoplošným lepením, b) přestěrkování izolačních desek, c) vložení sklovláknité výztužné tkaniny, d) osazení a dodávku rohovníků. 2. Vcenách nejsou započteny náklady na: a) dodávku desek tepelné izolace; tyto se ocení ve specifikaci; ztratné lze stanovit ve výši 10%, b) provedení konečné povrchové úpravy: - vrchní tenkovrstvou omítkou; tyto se ocení příslušnými cenami této části katalogu - nátěrem; tyto se ocení příslušnými cenami části A07 katalogu 800-783 Nátěry 3. Pro ocenění montáže kontaktního zateplení ostění nebo nadpraží hloubky přes 400 mm se použijí ceny souboru cen 62. 2.- 1… Montáž kontaktního zateplení.
P | 17 | 622221031 |  | Montáž kontaktního zateplení vnějších stěn z minerální vlny s podélnou orientací vláken tl do 160 mm | M2 | 88.376 | 0.00944 | 0.83427 |  |  | 0 | 0 | CS ÚRS 2018 01 | 0 | 2
PP
VV |  |  |  | pohled západní hlavní plocha - MW(18.7)-(0.82)=17,880 [A] Mezisoučet: A=17,880 [B] pohled jižní hlavní plocha - MW(16.5+0.62+0.732+7.17)-(0.156)=24,866 [C] Mezisoučet: C=24,866 [D] pohled východní hlavní plocha - MW(0.88+0.6+1.25+10)=12,730 [E] Mezisoučet: E=12,730 [F] pohled severní hlavní plocha - MW(32.9)=32,900 [G] Mezisoučet: G=32,900 [H] Celkem: A+C+E+G=88,376 [I]
1. Vcenách jsou započteny náklady na: a) upevnění desek lepením a talířovými hmoždinkami, b) přestěrkování izolačních desek, c) vložení sklovláknité výztužné tkaniny, d) uzavření otvorů po kotvách lešení. 2. Vcenách nejsou započteny náklady na: a) dodávku desek tepelné izolace; tyto se ocení ve specifikaci, ztratné lze stanovit ve výši 2%, b) provedení konečné povrchové úpravy: - vrchní tenkovrstvou omítkou, tyto se ocení příslušnými cenami této části katalogu - nátěrem; tyto se ocení příslušnými cenami části A07 katalogu 800-783 - keramickým obkladem; tyto se ocení příslušnými cenami souboru cen části A01 katalogu 800-781 Obklady keramické, c) osazení lišt; tyto se ocení příslušnými cenami této části katalogu. 3. V cenách 621 25-1101 a -1105 jsou započteny náklady na osazení a dodávku tepelněizolačních zátek v počtu 9 ks/m2 pro podhledy. 4. V cenách 622 25-1101 a -1105 jsou započteny náklady na osazení a dodávku tepelněizolačních zátek v počtu a 6 ks/m2 pro stěny. 5. Kombinovaná deska je např. sendvičově uspořádaná deska tvořena izolačním jádrem z grafitového polystyrenu a krycí deskou z minerální vlny.
P | 19 | 622222001 |  | Montáž kontaktního zateplení vnějšího ostění hl. špalety do 200 mm z minerální vlny tl do 40 mm | M | 32.62 | 0.00176 | 0.057411 |  |  | 0 | 0 | CS ÚRS 2018 01 | 0 | 2
PP
VV |  |  |  | el. odměřeno Ostění + Nadpraží pohled západní(2*1)=2,000 [A] pohled jižní(2*1)+2*(2*1)+(2*1)=8,000 [B] pohled východní2*(2*1)+(2*0.67+1.18)=6,520 [C] pohled severní2*(2*0.46)+3*(2*0.7)+2*(0.34)=6,720 [D] Mezisoučet: A+B+C+D=23,240 [E] Parapety pohled severní2*(1.47)+3*(1.48)+(2)=9,380 [F] Mezisoučet: F=9,380 [G] Celkem: A+B+C+D+F=32,620 [H]
1. Vcenách jsou započteny náklady na: a) upevnění desek celoplošným lepením, b) přestěrkování izolačních desek, c) vložení sklovláknité výztužné tkaniny, d) osazení a dodávku rohovníků. 2. Vcenách nejsou započteny náklady na: a) dodávku desek tepelné izolace; tyto se ocení ve specifikaci; ztratné lze stanovit ve výši 10%, b) provedení konečné povrchové úpravy: - vrchní tenkovrstvou omítkou; tyto se ocení příslušnými cenami této části katalogu - nátěrem; tyto se ocení příslušnými cenami části A07 katalogu 800-783 Nátěry 3. Pro ocenění montáže kontaktního zateplení ostění nebo nadpraží hloubky přes 400 mm se použijí ceny souboru cen 62. 2.- 1… Montáž kontaktního zateplení.
P | 21 | 622251101 |  | Příplatek k cenám kontaktního zateplení stěn za použití tepelněizolačních zátek z polystyrenu | M2 | 831.52 | 6e-05 | 0.049891 |  |  | 0 | 0 | CS ÚRS 2018 01 | 0 | 2
PP
VV |  |  |  | Nesoudržný podklad - el. odměřeno - vyrovnání podkladu v předpokládaném rozsahu 50% pohled západní hlavní plochy - EPS(45.38+127.319)-(32+2.96+1.302+0.98)=135,457 [A] hlavní plocha - XPS18.5=18,500 [B] Mezisoučet: A+B=153,957 [C] pohled jižní hlavní plochy - EPS(137.75+165.89)-(32+2.96+1.302+0.98)=266,398 [D] hlavní plocha - XPS(17.56+0.205+0.25+2.3)=20,315 [E] Mezisoučet: D+E=286,713 [F] pohled východní hlavní plochy - EPS(130.4)-(3*5.66+9)=104,420 [G] hlavní plocha - XPS1.6*(0.9+15.8)=26,720 [H] Mezisoučet: G+H=131,140 [I] pohled severní hlavní plochy - EPS(256.7)-(55.87)=200,830 [J] hlavní plocha - XPS1.6*(36.8)=58,880 [K] Mezisoučet: J+K=259,710 [L] Celkem: A+B+D+E+G+H+J+K=831,520 [M]
1. Vcenách jsou započteny náklady na: a) upevnění desek lepením a talířovými hmoždinkami, b) přestěrkování izolačních desek, c) vložení sklovláknité výztužné tkaniny, d) uzavření otvorů po kotvách lešení. 2. Vcenách nejsou započteny náklady na: a) dodávku desek tepelné izolace; tyto se ocení ve specifikaci, ztratné lze stanovit ve výši 2%, b) provedení konečné povrchové úpravy: - vrchní tenkovrstvou omítkou, tyto se ocení příslušnými cenami této části katalogu - nátěrem; tyto se ocení příslušnými cenami části A07 katalogu 800-783 - keramickým obkladem; tyto se ocení příslušnými cenami souboru cen části A01 katalogu 800-781 Obklady keramické, c) osazení lišt; tyto se ocení příslušnými cenami této části katalogu. 3. V cenách 621 25-1101 a -1105 jsou započteny náklady na osazení a dodávku tepelněizolačních zátek v počtu 9 ks/m2 pro podhledy. 4. V cenách 622 25-1101 a -1105 jsou započteny náklady na osazení a dodávku tepelněizolačních zátek v počtu a 6 ks/m2 pro stěny. 5. Kombinovaná deska je např. sendvičově uspořádaná deska tvořena izolačním jádrem z grafitového polystyrenu a krycí deskou z minerální vlny.
P | 22 | 622251105 |  | Příplatek k cenám kontaktního zateplení stěn za použití tepelněizolačních zátek z minerální vlny | M2 | 88.376 | 6e-05 | 0.005303 |  |  | 0 | 0 | CS ÚRS 2018 01 | 0 | 2
PP
VV |  |  |  | pohled západní hlavní plocha - MW(18.7)-(0.82)=17,880 [A] Mezisoučet: A=17,880 [B] pohled jižní hlavní plocha - MW(16.5+0.62+0.732+7.17)-(0.156)=24,866 [C] Mezisoučet: C=24,866 [D] pohled východní hlavní plocha - MW(0.88+0.6+1.25+10)=12,730 [E] Mezisoučet: E=12,730 [F] pohled severní hlavní plocha - MW(32.9)=32,900 [G] Mezisoučet: G=32,900 [H] Celkem: A+C+E+G=88,376 [I]
1. Vcenách jsou započteny náklady na: a) upevnění desek lepením a talířovými hmoždinkami, b) přestěrkování izolačních desek, c) vložení sklovláknité výztužné tkaniny, d) uzavření otvorů po kotvách lešení. 2. Vcenách nejsou započteny náklady na: a) dodávku desek tepelné izolace; tyto se ocení ve specifikaci, ztratné lze stanovit ve výši 2%, b) provedení konečné povrchové úpravy: - vrchní tenkovrstvou omítkou, tyto se ocení příslušnými cenami této části katalogu - nátěrem; tyto se ocení příslušnými cenami části A07 katalogu 800-783 - keramickým obkladem; tyto se ocení příslušnými cenami souboru cen části A01 katalogu 800-781 Obklady keramické, c) osazení lišt; tyto se ocení příslušnými cenami této části katalogu. 3. V cenách 621 25-1101 a -1105 jsou započteny náklady na osazení a dodávku tepelněizolačních zátek v počtu 9 ks/m2 pro podhledy. 4. V cenách 622 25-1101 a -1105 jsou započteny náklady na osazení a dodávku tepelněizolačních zátek v počtu a 6 ks/m2 pro stěny. 5. Kombinovaná deska je např. sendvičově uspořádaná deska tvořena izolačním jádrem z grafitového polystyrenu a krycí deskou z minerální vlny.
P | 23 | 622252001 |  | Montáž zakládacích soklových lišt kontaktního zateplení | M | 97 | 6e-05 | 0.00582 |  |  | 0 | 0 | CS ÚRS 2018 01 | 0 | 2
PP
VV |  |  |  | el. odměřeno pohled západní38.5=38,500 [A] pohled jižní10=10,000 [B] pohled východní38.5=38,500 [C] pohled severní10=10,000 [D] Celkem: A+B+C+D=97,000 [E]
1. Vcenách jsou započteny náklady na osazení lišt. 2. Vcenách nejsou započteny náklady dodávku lišt; tyto se ocení ve specifikaci. Ztratné lze stanovit ve výši 5%. 3. Položku -2002 nelze použít vpřípadě montáže lišt kontaktního zateplení ostění nebo nadpraží, kde jsou náklady na osazení rohovníků již započteny.
P | 25 | 622252002 |  | Montáž ostatních lišt kontaktního zateplení | M | 302.118 | 0.00025 | 0.07553 |  |  | 0 | 0 | CS ÚRS 2018 01 | 0 | 2
PP
VV
1. Vcenách jsou započteny náklady na osazení lišt. 2. Vcenách nejsou započteny náklady dodávku lišt; tyto se ocení ve specifikaci. Ztratné lze stanovit ve výši 5%. 3. Položku -2002 nelze použít vpřípadě montáže lišt kontaktního zateplení ostění nebo nadpraží, kde jsou náklady na osazení rohovníků již započteny.
P | 30 | 622325102 |  | Oprava vnější vápenocementové hladké omítky složitosti 1 stěn v rozsahu do 30% | M2 | 919.896 | 0.01146 | 10.542 |  |  | 0 | 0 | CS ÚRS 2018 01 | 0 | 2
PP
VV |  |  |  | Nesoudržný podklad - el. odměřeno pohled západní hlavní plochy - EPS(45.38+127.319)-(32+2.96+1.302+0.98)=135,457 [A] hlavní plocha - MW(18.7)-(0.82)=17,880 [B] hlavní plocha - XPS18.5=18,500 [C] Mezisoučet: A+B+C=171,837 [D] pohled jižní hlavní plochy - EPS(137.75+165.89)-(32+2.96+1.302+0.98)=266,398 [E] hlavní plocha - MW(16.5+0.62+0.732+7.17)-(0.156)=24,866 [F] hlavní plocha - XPS(17.56+0.205+0.25+2.3)=20,315 [G] Mezisoučet: E+F+G=311,579 [H] pohled východní hlavní plochy - EPS(130.4)-(3*5.66+9)=104,420 [I] hlavní plocha - MW(0.88+0.6+1.25+10)=12,730 [J] hlavní plocha - XPS1.6*(0.9+15.8)=26,720 [K] Mezisoučet: I+J+K=143,870 [L] pohled severní hlavní plochy - EPS(256.7)-(55.87)=200,830 [M] hlavní plocha - MW(32.9)=32,900 [N] hlavní plocha - XPS1.6*(36.8)=58,880 [O] Mezisoučet: M+N+O=292,610 [P] Celkem: A+B+C+E+F+G+I+J+K+M+N+O=919,896 [Q]
P | 31 | 622511111 |  | Tenkovrstvá akrylátová mozaiková střednězrnná omítka včetně penetrace vnějších stěn | M2 | 124.415 | 0.00628 | 0.78133 |  |  | 0 | 0 | CS ÚRS 2018 01 | 0 | 2
PP
VV |  |  |  | pohled západní hlavní plocha - XPS18.5=18,500 [A] Mezisoučet: A=18,500 [B] pohled jižní hlavní plocha - XPS(17.56+0.205+0.25+2.3)=20,315 [C] Mezisoučet: C=20,315 [D] pohled východní hlavní plocha - XPS1.6*(0.9+15.8)=26,720 [E] Mezisoučet: E=26,720 [F] pohled severní hlavní plocha - XPS1.6*(36.8)=58,880 [G] Mezisoučet: G=58,880 [H] Celkem: A+C+E+G=124,415 [I]
P | 32 | 622531011 |  | Tenkovrstvá silikonová zrnitá omítka tl. 1,5 mm včetně penetrace vnějších stěn | M2 | 857.361 | 0.00268 | 2.2977 |  |  | 0 | 0 | CS ÚRS 2018 01 | 0 | 2
PP
VV |  |  |  | Nesoudržný podklad - el. odměřeno pohled západní hlavní plochy - EPS(45.38+127.319)-(32+2.96+1.302+0.98)=135,457 [A] hlavní plocha - MW(18.7)-(0.82)=17,880 [B] Mezisoučet: A+B=153,337 [C] pohled jižní hlavní plochy - EPS(137.75+165.89)-(32+2.96+1.302+0.98)=266,398 [D] hlavní plocha - MW(16.5+0.62+0.732+7.17)-(0.156)=24,866 [E] Mezisoučet: D+E=291,264 [F] pohled východní hlavní plochy - EPS(130.4)-(3*5.66+9)=104,420 [G] hlavní plocha - MW(0.88+0.6+1.25+10)=12,730 [H] vstupy3.5*(2*5.34+2*3.5)=61,880 [I] Mezisoučet: G+H+I=179,030 [J] pohled severní hlavní plochy - EPS(256.7)-(55.87)=200,830 [K] hlavní plocha - MW(32.9)=32,900 [L] Mezisoučet: K+L=233,730 [M] Celkem: A+B+D+E+G+H+I+K+L=857,361 [N]
P | 33 | 623531011 |  | Tenkovrstvá silikonová zrnitá omítka tl. 1,5 mm včetně penetrace vnějších pilířů nebo sloupů | M2 | 90.635 | 0.00268 | 0.2429 |  |  | 0 | 0 | CS ÚRS 2018 01 | 0 | 2
PP
VV |  |  |  | el. odměřeno Ostění + Nadpraží pohled západní(2*2.69+11.81)+(2*1.48+2)+(2*0.88+1.48)+(2*1+0.98)=28,370 [A] pohled jižní(2*2.69*20.92)+(2*2.69*5.43)+2*(2*1.485+1.485)+(2*2.4+1.63)+(2*(1.56+0.3)+5.37)+((1.56+0.3)+1.29)=169,343 [B] pohled východní3*(2*2.72+2.07)+(2*3.36+2.665)+2*((2*0.475)+1.47)=36,755 [C] pohled severní(2*2.69+20.77)+2*(2*0.42+1.47)+3*(2*0.81+1.48)+(2*1.17+2)=44,410 [D] Mezisoučet: A+B+C+D=278,878 [E] Ostění + Nadpraží pohled západní(2*1)=2,000 [F] pohled jižní(2*1)+2*(2*1)+(2*1)=8,000 [G] pohled východní2*(2*1)+(2*0.67+1.18)=6,520 [H] pohled severní2*(2*0.46)+3*(2*0.7)+2*(0.34)=6,720 [I] Mezisoučet: F+G+H+I=23,240 [J] Celkem: A+B+C+D+F+G+H+I=302,118 [K] K * 0.3Koeficient množství=90,635 [L]
P | 34 | 629991012 |  | Zakrytí výplní otvorů fólií přilepenou na začišťovací lišty | M2 | 262.127 | 0 | 0 |  |  | 0 | 0 | CS ÚRS 2018 01 | 0 | 2
PP
VV |  |  |  | el. odměřeno pohled západní(32+2.96+1.302+0.98+1.85)=39,092 [A] pohled jižní(56.27+14.67+2*2.175+5.135+2*15.35+3.69)=114,815 [B] pohled východní(3*5.63+2*9+2*2.16+1.01)=40,220 [C] pohled severní(55.87+2*1.3+3*2.19+2.96)=68,000 [D] Celkem: A+B+C+D=262,127 [E]
1. Vceně -1012 nejsou započteny náklady na dodávku a montáž začišťovací lišty; tyto se oceňují cenou 622 14-3004 této části katalogu a materiálem ve specifikaci.
P | 35 | 629995101 |  | Očištění vnějších ploch tlakovou vodou | M2 | 919.896 | 0 | 0 |  |  | 0 | 0 | CS ÚRS 2018 01 | 0 | 2
PP
VV |  |  |  | Nesoudržný podklad - el. odměřeno pohled západní hlavní plochy - EPS(45.38+127.319)-(32+2.96+1.302+0.98)=135,457 [A] hlavní plocha - MW(18.7)-(0.82)=17,880 [B] hlavní plocha - XPS18.5=18,500 [C] Mezisoučet: A+B+C=171,837 [D] pohled jižní hlavní plochy - EPS(137.75+165.89)-(32+2.96+1.302+0.98)=266,398 [E] hlavní plocha - MW(16.5+0.62+0.732+7.17)-(0.156)=24,866 [F] hlavní plocha - XPS(17.56+0.205+0.25+2.3)=20,315 [G] Mezisoučet: E+F+G=311,579 [H] pohled východní hlavní plochy - EPS(130.4)-(3*5.66+9)=104,420 [I] hlavní plocha - MW(0.88+0.6+1.25+10)=12,730 [J] hlavní plocha - XPS1.6*(0.9+15.8)=26,720 [K] Mezisoučet: I+J+K=143,870 [L] pohled severní hlavní plochy - EPS(256.7)-(55.87)=200,830 [M] hlavní plocha - MW(32.9)=32,900 [N] hlavní plocha - XPS1.6*(36.8)=58,880 [O] Mezisoučet: M+N+O=292,610 [P] Celkem: A+B+C+E+F+G+I+J+K+M+N+O=919,896 [Q]
P | 20 | 63140348 |  | deska izolační minerální kontaktních fasád podélné vlákno ?=0,041 tl 30mm | M2 | 7.503 | 0.00483 | 0.036239 |  |  | 0 | 0 | CS ÚRS 2018 01 | 0 | 2
PP
VV
P | 3 | 63151538 |  | deska izolační minerální kontaktních fasád podélné vlákno ?=0,036 tl 160mm | M2 | 56.643 | 0.018 | 1.0196 |  |  | 0 | 0 | CS ÚRS 2018 01 | 0 | 2
PP
VV
P | 18 | 63151538 | 1 | deska izolační minerální kontaktních fasád podélné vlákno ?=0,036 tl 160mm | M2 | 90.144 | 0.018 | 1.6226 |  |  | 0 | 0 | CS ÚRS 2018 01 | 0 | 2
PP
VV
SD |  | 767 |  | Konstrukce zámečnické |  |  |  |  | 0 | 0 | 0 | 0
P | 58 | 767709 |  | Požární žebřík s přístupovou plošinou | KUS | 1 | 0 | 0 |  |  | 0 | 0 | [bez vazby na CS] | 0 | 2
PP |  |  |  | Požární žebřík s přístupovou plošinou - včetně suchovodu a výstupní plošiny Poznámka: Popis dle výpisu prvků - Z09
VV
P | 56 | 767832101 |  | Montáž venkovních požárních žebříků do zdiva se suchovodem | M | 8.85 | 0 | 0 |  |  | 0 | 0 | CS ÚRS 2018 01 | 0 | 2
PP |  |  |  | Montáž venkovních požárních žebříků do zdiva se suchovodem Poznámka: Kotvení dle výpisu prvku - Z09
VV |  |  |  | Z098.85=8,850 [A]
P | 57 | 767834112 |  | Příplatek k ceně za montáž ocharanného koše svařovaný | M | 7.25 | 0 | 0 |  |  | 0 | 0 | CS ÚRS 2018 01 | 0 | 2
PP
VV |  |  |  | Z097.25=7,250 [A]
P | 59 | 767995111 |  | Montáž atypických zámečnických konstrukcí hmotnosti do 5 kg | KG | 44.95 | 7e-05 | 0.003147 |  |  | 0 | 0 | CS ÚRS 2018 01 | 0 | 2
PP
VV |  |  |  | Kotvící lano pro banery 0.75*(4*3.8+6*1.9)=19,950 [A] kotvy25=25,000 [B] Celkem: A+B=44,950 [C]
1. Určení cen se řídí hmotností jednotlivě montovaného dílu konstrukce.
P | 61 | 998767102 |  | Přesun hmot tonážní pro zámečnické konstrukce v objektech v do 12 m | T | 0.052 | 0 | 0 |  |  | 0 | 0 | CS ÚRS 2018 01 | 0 | 2
PP
VV
1. Ceny pro přesun hmot stanovený zhmotnosti přesunovaného materiálu se používají tehdy, pokud je možné určit hmotnost za celý stavební díl. Do této hmotnosti se započítává i hmotnost materiálů oceňovaných ve specifikaci. 2. Pokud nelze jednoznačně stanovit hmotnost přesunovaných materiálů, lze pro výpočet přesunu hmot použít orientačně procentní sazbu. Touto sazbou se vynásobí rozpočtové náklady za celý stavební díl včetně nákladů na materiál ve specifikacích. 3. Příplatek kcenám -7181 pro přesun prováděný bez použití mechanizace, tj. za ztížených podmínek, lze použít pouze pro hmotnost materiálu, která se tímto způsobem skutečně přemísťuje.
P | 62 | 998767181 |  | Příplatek k přesunu hmot tonážní 767 prováděný bez použití mechanizace | T | 0.052 | 0 | 0 |  |  | 0 | 0 | CS ÚRS 2018 01 | 0 | 2
PP
VV
1. Ceny pro přesun hmot stanovený zhmotnosti přesunovaného materiálu se používají tehdy, pokud je možné určit hmotnost za celý stavební díl. Do této hmotnosti se započítává i hmotnost materiálů oceňovaných ve specifikaci. 2. Pokud nelze jednoznačně stanovit hmotnost přesunovaných materiálů, lze pro výpočet přesunu hmot použít orientačně procentní sazbu. Touto sazbou se vynásobí rozpočtové náklady za celý stavební díl včetně nákladů na materiál ve specifikacích. 3. Příplatek kcenám -7181 pro přesun prováděný bez použití mechanizace, tj. za ztížených podmínek, lze použít pouze pro hmotnost materiálu, která se tímto způsobem skutečně přemísťuje.
P | 63 | 998767192 |  | Příplatek k přesunu hmot tonážní 767 za zvětšený přesun do 100 m | T | 0.052 | 0 | 0 |  |  | 0 | 0 | CS ÚRS 2018 01 | 0 | 2
PP
VV
1. Ceny pro přesun hmot stanovený zhmotnosti přesunovaného materiálu se používají tehdy, pokud je možné určit hmotnost za celý stavební díl. Do této hmotnosti se započítává i hmotnost materiálů oceňovaných ve specifikaci. 2. Pokud nelze jednoznačně stanovit hmotnost přesunovaných materiálů, lze pro výpočet přesunu hmot použít orientačně procentní sazbu. Touto sazbou se vynásobí rozpočtové náklady za celý stavební díl včetně nákladů na materiál ve specifikacích. 3. Příplatek kcenám -7181 pro přesun prováděný bez použití mechanizace, tj. za ztížených podmínek, lze použít pouze pro hmotnost materiálu, která se tímto způsobem skutečně přemísťuje.
P | 60 | mat-baner |  | Materiál pro kotvení plachtových banerů | M | 24.6 | 0.002 | 0.0492 |  |  | 0 | 0 | [bez vazby na CS] | 0 | 2
PP |  |  |  | Materiál pro kotvení plachtových banerů Poznámka: včetněš napínáků, lanek, kotev pro uchycení do fasády
VV |  |  |  | 4*3.6+6*1.7=24,600 [A]
SD |  | 9 |  | Ostatní konstrukce a práce, bourání |  |  |  |  | 0 | 0 | 0 | 0
P | 36 | 941311111 |  | Montáž lešení řadového modulového lehkého zatížení do 200 kg/m2 š do 0,9 m v do 10 m | M2 | 1220 | 0 | 0 |  |  | 0 | 0 | CS ÚRS 2018 01 | 0 | 2
PP
VV |  |  |  | el. odměřeno pohled západní10*40=400,000 [A] pohled jižní10*21=210,000 [B] pohled východní10*40=400,000 [C] pohled severní10*21=210,000 [D] Celkem: A+B+C+D=1 220,000 [E]
1. V ceně jsou započteny i náklady na kotvení lešení. 2. Montáž lešení řadového modulového lehkého výšky přes 40 m se oceňuje individuálně. 3. Šířkou se rozumí půdorysná vzdálenost, měřená od vnitřního líce sloupků zábradlí k protilehlému volnému okraji podlahy nebo mezi vnitřními líci.
P | 37 | 941311211 |  | Příplatek k lešení řadovému modulovému lehkému š 0,9 m v do 25 m za první a ZKD den použití | M2 | 91500 | 0 | 0 |  |  | 0 | 0 | CS ÚRS 2018 01 | 0 | 2
PP
VV
1. V ceně jsou započteny i náklady na kotvení lešení. 2. Montáž lešení řadového modulového lehkého výšky přes 40 m se oceňuje individuálně. 3. Šířkou se rozumí půdorysná vzdálenost, měřená od vnitřního líce sloupků zábradlí k protilehlému volnému okraji podlahy nebo mezi vnitřními líci.
P | 38 | 941311811 |  | Demontáž lešení řadového modulového lehkého zatížení do 200 kg/m2 š do 0,9 m v do 10 m | M2 | 1220 | 0 | 0 |  |  | 0 | 0 | CS ÚRS 2018 01 | 0 | 2
PP
VV |  |  |  | el. odměřeno pohled západní10*40=400,000 [A] pohled jižní10*21=210,000 [B] pohled východní10*40=400,000 [C] pohled severní10*21=210,000 [D] Celkem: A+B+C+D=1 220,000 [E]
1. Demontáž lešení řadového modulového lehkého výšky přes 40 m se oceňuje individuálně.
P | 39 | 942321111 |  | Montáž konzol š do 1,1 m u dílcového pracovního lešení v do 10 m | M2 | 400 | 0 | 0 |  |  | 0 | 0 | CS ÚRS 2018 01 | 0 | 2
PP
VV |  |  |  | případné výložníky400=400,000 [A]
1. Množství měrných jednotek se určuje v m2 pracovní podlahy konzol.
P | 40 | 942321211 |  | Příplatek ke konzole š do 1,1 m u dílcového lešení v do 25 m za první a ZKD den použití | M2 | 30000 | 0 | 0 |  |  | 0 | 0 | CS ÚRS 2018 01 | 0 | 2
PP
VV
1. Množství měrných jednotek se určuje v m2 pracovní podlahy konzol.
P | 41 | 942321811 |  | Demontáž konzol š do 1,1 m u dílcového pracovního lešení v do 10 m | M2 | 400 | 0 | 0 |  |  | 0 | 0 | CS ÚRS 2018 01 | 0 | 2
PP
VV |  |  |  | případné výložníky400=400,000 [A]
P | 42 | 944111121 |  | Montáž ochranného zábradlí trubkového vnitřního na lešeňových konstrukcích jednotyčového | M | 1220 | 0 | 0 |  |  | 0 | 0 | CS ÚRS 2018 01 | 0 | 2
PP
VV
1. Cena -1111 je určena pro zábradlí na objektech jakékoliv výšky. 2. Ceny -1121 a -1122 jsou určeny pro lešeňové trubkové konstrukce do výšky 25 m. 3. Množství měrných jednotek se určuje: a) u ceny -1111 v m délky vnějšího obvodu objektu vúrovni ochranného zábradlí, b) u cen -1121 a -1122 v m délky ochranného zábradlí.
P | 43 | 944111821 |  | Demontáž ochranného zábradlí trubkového vnitřního na lešeňových konstrukcích jednotyčového | M | 1220 | 0 | 0 |  |  | 0 | 0 | CS ÚRS 2018 01 | 0 | 2
PP
VV
1. Cena -1811 je určena pro zábradlí na objektech jakékoliv výšky. 2. Ceny -1821 a -1822 jsou určeny pro lešeňové trubkové konstrukce do výšky 25 m.
P | 44 | 944511111 |  | Montáž ochranné sítě z textilie z umělých vláken | M2 | 1220 | 0 | 0 |  |  | 0 | 0 | CS ÚRS 2018 01 | 0 | 2
PP
VV |  |  |  | el. odměřeno pohled západní10*40=400,000 [A] pohled jižní10*21=210,000 [B] pohled východní10*40=400,000 [C] pohled severní10*21=210,000 [D] Celkem: A+B+C+D=1 220,000 [E]
1. Vcenách nejsou započteny náklady na lešení potřebné pro zavěšení sítí; toto lešení se oceňuje příslušnými cenami lešení.
P | 45 | 944511811 |  | Demontáž ochranné sítě z textilie z umělých vláken | M2 | 1220 | 0 | 0 |  |  | 0 | 0 | CS ÚRS 2018 01 | 0 | 2
PP
VV
P | 46 | 978015341 |  | Otlučení (osekání) vnější vápenné nebo vápenocementové omítky stupně členitosti 1 a 2 rozsahu do 30% | M2 | 950.992 | 0 | 0 |  |  | 0 | 0 | CS ÚRS 2018 01 | 0 | 2
PP
VV |  |  |  | Nesoudržný podklad - el. odměřeno pohled západní hlavní plochy - EPS(45.38+127.319)-(32+2.96+1.302+0.98)=135,457 [A] hlavní plocha - MW(18.7)-(0.82)=17,880 [B] podhled0.75*7.41=5,558 [C] hlavní plocha - XPS18.5=18,500 [D] Mezisoučet: A+B+C+D=177,395 [E] pohled jižní hlavní plochy - EPS(137.75+165.89)-(32+2.96+1.302+0.98)=266,398 [F] hlavní plocha - MW(16.5+0.62+0.732+7.17)-(0.156)=24,866 [G] podhled0.75*23.06=17,295 [H] hlavní plocha - XPS(17.56+0.205+0.25+2.3)=20,315 [I] Mezisoučet: F+G+H+I=328,874 [J] pohled východní hlavní plochy - EPS(130.4)-(3*5.66+9)=104,420 [K] hlavní plocha - MW(0.88+0.6+1.25+10)=12,730 [L] hlavní plocha - XPS1.6*(0.9+15.8)=26,720 [M] Mezisoučet: K+L+M=143,870 [N] pohled severní hlavní plochy - EPS(256.7)-(55.87)=200,830 [O] hlavní plocha - MW(32.9)=32,900 [P] podhled0.75*10.99=8,243 [Q] hlavní plocha - XPS1.6*(36.8)=58,880 [R] Mezisoučet: O+P+Q+R=300,853 [S] Celkem: A+B+C+D+F+G+H+I+K+L+M+O+P+Q+R=950,992 [T]
SD |  | 997 |  | Přesun sutě |  |  |  |  | 0 | 0 | 0 | 0
P | 47 | 997013151 |  | Vnitrostaveništní doprava suti a vybouraných hmot pro budovy v do 6 m s omezením mechanizace | T | 15.216 | 0 | 0 |  |  | 0 | 0 | CS ÚRS 2018 01 | 0 | 2
PP
VV
1. Vcenách -3111 až -3217 jsou započteny i náklady na: a) vodorovnou dopravu na uvedenou vzdálenost, b) svislou dopravu prouvedenou výšku budovy, c) naložení na vodorovný dopravní prostředek pro odvoz na skládku nebo meziskládku, d) náklady na rozhrnutí a urovnání suti na dopravním prostředku. 2. Jestliže se pro svislý přesun použije shoz nebo zařízení investora (např. výtah vbudově), užijí se pro ocenění vodorovné dopravy suti ceny -3111, 3151 a -3211 pro budovy a haly výšky do 6 m. 3. Montáž, demontáž a pronájem shozu se ocení cenami souboru cen 997 01-33 Shoz suti. 4. Ceny -3151 až -3162 lze použít vpřípadě, kdy dochází ke ztížení dopravy suti např. tím, že není možné instalovat jeřáb.
P | 48 | 997013219 |  | Příplatek k vnitrostaveništní dopravě suti a vybouraných hmot za zvětšenou dopravu suti ZKD 10 m | T | 60.864 | 0 | 0 |  |  | 0 | 0 | CS ÚRS 2018 01 | 0 | 2
PP
VV
1. Vcenách -3111 až -3217 jsou započteny i náklady na: a) vodorovnou dopravu na uvedenou vzdálenost, b) svislou dopravu prouvedenou výšku budovy, c) naložení na vodorovný dopravní prostředek pro odvoz na skládku nebo meziskládku, d) náklady na rozhrnutí a urovnání suti na dopravním prostředku. 2. Jestliže se pro svislý přesun použije shoz nebo zařízení investora (např. výtah vbudově), užijí se pro ocenění vodorovné dopravy suti ceny -3111, 3151 a -3211 pro budovy a haly výšky do 6 m. 3. Montáž, demontáž a pronájem shozu se ocení cenami souboru cen 997 01-33 Shoz suti. 4. Ceny -3151 až -3162 lze použít vpřípadě, kdy dochází ke ztížení dopravy suti např. tím, že není možné instalovat jeřáb.
P | 49 | 997013501 |  | Odvoz suti a vybouraných hmot na skládku nebo meziskládku do 1 km se složením | T | 15.216 | 0 | 0 |  |  | 0 | 0 | CS ÚRS 2018 01 | 0 | 2
PP
VV
1. Délka odvozu suti je vzdálenost od místa naložení suti na dopravní prostředek až po místo složení na určené skládce nebo meziskládce. 2. V ceně -3501 jsou započteny i náklady na složení suti na skládku nebo meziskládku. 3. Ceny jsou určeny pro odvoz suti na skládku nebo meziskládku jakýmkoliv způsobem silniční dopravy (i prostřednictvím kontejnerů). 4. Odvoz suti z meziskládky se oceňuje cenou 997 01-3511.
P | 50 | 997013509 |  | Příplatek k odvozu suti a vybouraných hmot na skládku ZKD 1 km přes 1 km | T | 60.864 | 0 | 0 |  |  | 0 | 0 | CS ÚRS 2018 01 | 0 | 2
PP
VV
1. Délka odvozu suti je vzdálenost od místa naložení suti na dopravní prostředek až po místo složení na určené skládce nebo meziskládce. 2. V ceně -3501 jsou započteny i náklady na složení suti na skládku nebo meziskládku. 3. Ceny jsou určeny pro odvoz suti na skládku nebo meziskládku jakýmkoliv způsobem silniční dopravy (i prostřednictvím kontejnerů). 4. Odvoz suti z meziskládky se oceňuje cenou 997 01-3511.
P | 51 | 997013801 |  | Poplatek za uložení na skládce (skládkovné) stavebního odpadu betonového kód odpadu 170 101 | T | 3.043 | 0 | 0 |  |  | 0 | 0 | CS ÚRS 2018 01 | 0 | 2
PP |  |  |  | Poplatek za uložení stavebního odpadu na skládce (skládkovné) z prostého betonu zatříděného do Katalogu odpadů pod kódem 170 101 Poznámka: Skutečné množství odpoadu bude fakturováno dle doložených podkladů o likvidaci. odsouhlasených TDI
VV
1. Ceny uvedenévsouboru cen je doporučeno upravit podle aktuálních cen místně příslušné skládky odpadů. 2. Uložení odpadů neuvedených vsouboru cen se oceňuje individuálně. 3. Vcenách je započítán poplatek za ukládaní odpadu dle zákona 185/2001 Sb. 4. Případné drcení stavebního odpadu lze ocenit souborem cen 997 00-60 Drcení stavebního odpadu zkatalogu 800-6 Demolice objektů.
P | 52 | 997013803 |  | Poplatek za uložení na skládce (skládkovné) stavebního odpadu cihelného kód odpadu 170 102 | T | 7.608 | 0 | 0 |  |  | 0 | 0 | CS ÚRS 2018 01 | 0 | 2
PP |  |  |  | Poplatek za uložení stavebního odpadu na skládce (skládkovné) cihelného zatříděného do Katalogu odpadů pod kódem 170 102 Poznámka: Skutečné množství odpoadu bude fakturováno dle doložených podkladů o likvidaci. odsouhlasených TDI
VV
1. Ceny uvedenévsouboru cen je doporučeno upravit podle aktuálních cen místně příslušné skládky odpadů. 2. Uložení odpadů neuvedených vsouboru cen se oceňuje individuálně. 3. Vcenách je započítán poplatek za ukládaní odpadu dle zákona 185/2001 Sb. 4. Případné drcení stavebního odpadu lze ocenit souborem cen 997 00-60 Drcení stavebního odpadu zkatalogu 800-6 Demolice objektů.
P | 53 | 997013831 |  | Poplatek za uložení na skládce (skládkovné) stavebního odpadu směsného kód odpadu 170 904 | T | 4.565 | 0 | 0 |  |  | 0 | 0 | CS ÚRS 2018 01 | 0 | 2
PP |  |  |  | Poplatek za uložení stavebního odpadu na skládce (skládkovné) směsného stavebního a demoličního zatříděného do Katalogu odpadů pod kódem 170 904 Poznámka: Skutečné množství odpoadu bude fakturováno dle doložených podkladů o likvidaci. odsouhlasených TDI
VV
1. Ceny uvedenévsouboru cen je doporučeno upravit podle aktuálních cen místně příslušné skládky odpadů. 2. Uložení odpadů neuvedených vsouboru cen se oceňuje individuálně. 3. Vcenách je započítán poplatek za ukládaní odpadu dle zákona 185/2001 Sb. 4. Případné drcení stavebního odpadu lze ocenit souborem cen 997 00-60 Drcení stavebního odpadu zkatalogu 800-6 Demolice objektů.
SD |  | 998 |  | Přesun hmot |  |  |  |  | 0 | 0 | 0 | 0
P | 54 | 998018002 |  | Přesun hmot ruční pro budovy v do 12 m | T | 42.091 | 0 | 0 |  |  | 0 | 0 | CS ÚRS 2018 01 | 0 | 2
PP
VV
1. Ceny -7001 až -7006 lze použít vpřípadě, kdy dochází ke ztížení přesunu např. tím, že není možné instalovat jeřáb. 2. Kcenám -7001 až -7006 lze použít příplatky za zvětšený přesun -1014 až -1019, -2034 až -2039 nebo -2114 až 2119. 3. Jestliže pro svislý přesun používá zařízení investora (např. výtah vbudově), užijí se pro ocenění přesunu hmot ceny stanovené pro nejmenší výšku, tj. 6 m.
P | 55 | 998018011 |  | Příplatek k ručnímu přesunu hmot pro budovy zděné za zvětšený přesun ZKD 100 m | T | 42.091 | 0 | 0 |  |  | 0 | 0 | CS ÚRS 2018 01 | 0 | 2
PP
VV
1. Ceny -7001 až -7006 lze použít vpřípadě, kdy dochází ke ztížení přesunu např. tím, že není možné instalovat jeřáb. 2. Kcenám -7001 až -7006 lze použít příplatky za zvětšený přesun -1014 až -1019, -2034 až -2039 nebo -2114 až 2119. 3. Jestliže pro svislý přesun používá zařízení investora (např. výtah vbudově), užijí se pro ocenění přesunu hmot ceny stanovené pro nejmenší výšku, tj. 6 m.
SD |  | HZS |  | Hodinové zúčtovací sazby |  |  |  |  | 0 | 0 | 0 | 0
P | 64 | HZS1301 |  | Hodinová zúčtovací sazba zedník | HOD | 8 | 0 | 0 |  |  | 0 | 0 | CS ÚRS 2018 01 | 0 | 2
PP |  |  |  | Hodinové zúčtovací sazby profesí HSV provádění konstrukcí zedník Poznámka: Nepředpokládané práce - Bude účtováno dle skutečně provedených prací zapsaných v SD a odsouhlasenývch TDI
VV
P | 65 | HZS1311 |  | Hodinová zúčtovací sazba omítkář | HOD | 16 | 0 | 0 |  |  | 0 | 0 | CS ÚRS 2018 01 | 0 | 2
PP |  |  |  | Hodinové zúčtovací sazby profesí HSV provádění konstrukcí omítkář Poznámka: Nepředpokládané práce - Bude účtováno dle skutečně provedených prací zapsaných v SD a odsouhlasenývch TDI
VV
P | 66 | HZS1341 |  | Hodinová zúčtovací sazba lešenář | HOD | 16 | 0 | 0 |  |  | 0 | 0 | CS ÚRS 2018 01 | 0 | 2
PP |  |  |  | Hodinové zúčtovací sazby profesí HSV provádění konstrukcí lešenář Poznámka: Nepředpokládané práce - Bude účtováno dle skutečně provedených prací zapsaných v SD a odsouhlasenývch TDI
VV
P | 67 | HZS2161 |  | Hodinová zúčtovací sazba izolatér | HOD | 32 | 0 | 0 |  |  | 0 | 0 | CS ÚRS 2018 01 | 0 | 2
PP |  |  |  | Hodinové zúčtovací sazby profesí PSV provádění stavebních konstrukcí izolatér Poznámka: Nepředpokládané práce - Bude účtováno dle skutečně provedených prací zapsaných v SD a odsouhlasenývch TDI
VV
O1 |  | DEM 001 |  | Bourací práce |  |  |  |  | 0 | 0 | 0 | 0
SD |  | 712 |  | Povlakové krytiny |  |  |  |  | 0 | 0 | 0 | 0
P | 43 | 712300832 |  | Odstranění povlakové krytiny střech do 10° dvouvrstvé | M2 | 743.586 | 0 | 0 |  |  | 0 | 0 | CS ÚRS 2018 01 | 0 | 2
PP
VV |  |  |  | 36.495*20.375=743,586 [A]
P | 44 | 712300843 |  | Odstranění povlakové krytiny střech do 10° od zbytkového asfaltového pásu odsekáním | M2 | 743.586 | 0 | 0 |  |  | 0 | 0 | CS ÚRS 2018 01 | 0 | 2
PP
VV |  |  |  | 36.495*20.375=743,586 [A]
P | 45 | 712300845 |  | Demontáž ventilační hlavice na ploché střeše sklonu do 10° | KUS | 6 | 0 | 0 |  |  | 0 | 0 | CS ÚRS 2018 01 | 0 | 2
PP
VV |  |  |  | Větrací hlavice - D46=6,000 [A]
SD |  | 721 |  | Zdravotechnika - vnitřní kanalizace |  |  |  |  | 0 | 0 | 0 | 0
P | 46 | 721210813 |  | Demontáž vpustí podlahových z kyselinovzdorné kameniny DN 100 | KUS | 5 | 0 | 0 |  |  | 0 | 0 | CS ÚRS 2018 01 | 0 | 2
PP
VV |  |  |  | 1.NP 5=5,000 [A] Mezisoučet: A=5,000 [B] Celkem: A=5,000 [C]
P | 47 | 721210823 |  | Demontáž vpustí střešních DN 125 | KUS | 6 | 0 | 0 |  |  | 0 | 0 | CS ÚRS 2018 01 | 0 | 2
PP
VV |  |  |  | Střecha - D96=6,000 [A]
P | 48 | 721263807 |  | Demontáž klapky zpětné do DN 200 | KUS | 6 | 0 | 0 |  |  | 0 | 0 | CS ÚRS 2018 01 | 0 | 2
PP
VV |  |  |  | Větrací hlavice - D46=6,000 [A]
SD |  | 751 |  | Vzduchotechnika |  |  |  |  | 0 | 0 | 0 | 0
P | 49 | 751398822 |  | Demontáž větrací mřížky stěnové do průřezu 0,100 m2 | KUS | 7 | 0 | 0 |  |  | 0 | 0 | CS ÚRS 2018 01 | 0 | 2
PP
VV |  |  |  | 1.NP 7=7,000 [A] Mezisoučet: A=7,000 [B] Celkem: A=7,000 [C]
SD |  | 764 |  | Konstrukce klempířské |  |  |  |  | 0 | 0 | 0 | 0
P | 50 | 764002841 |  | Demontáž oplechování horních ploch zdí a nadezdívek do suti | M | 113.74 | 0 | 0 |  |  | 0 | 0 | CS ÚRS 2018 01 | 0 | 2
PP
VV |  |  |  | 2*36.495+2*20.375=113,740 [A]
P | 51 | 764002851 |  | Demontáž oplechování parapetů do suti | M | 96.15 | 0 | 0 |  |  | 0 | 0 | CS ÚRS 2018 01 | 0 | 2
PP
VV |  |  |  | 1.NP 1150/8501*(1.15)=1,150 [A] Mezisoučet: A=1,150 [B] 2.NP 700/8150.7=0,700 [C] Mezisoučet: C=0,700 [D] 1.NP 1450/9007*(1.45)=10,150 [E] 1180/8601*(1.18)=1,180 [F] Mezisoučet: E+F=11,330 [G] 2.NP 1750/10951.75=1,750 [H] Mezisoučet: H=1,750 [I] 1.NP 1475/14753*(1.475)=4,425 [J] 1490/23702*(1.49)=2,980 [K] Mezisoučet: J+K=7,405 [L] 2.NP 1780/11602*(1.78)=3,560 [M] Mezisoučet: M=3,560 [N] 1.NP 2800/24402.8=2,800 [O] Mezisoučet: O=2,800 [P] 2.NP 2075/27103*2.075=6,225 [Q] 7420/27207.42=7,420 [R] 20920/27202*20.92=41,840 [S] 11970/271211.97=11,970 [T] Mezisoučet: Q+R+S+T=67,455 [U] Celkem: A+C+E+F+H+J+K+M+O+Q+R+S+T=96,150 [V]
P | 52 | 764002871 |  | Demontáž lemování zdí do suti | M | 113.74 | 0 | 0 |  |  | 0 | 0 | CS ÚRS 2018 01 | 0 | 2
PP
VV |  |  |  | 2*36.495+2*20.375=113,740 [A]
SD |  | 766 |  | Konstrukce truhlářské |  |  |  |  | 0 | 0 | 0 | 0
P | 53 | 766411821 |  | Demontáž truhlářského obložení stěn z palubek | M2 | 218.958 | 0 | 0 |  |  | 0 | 0 | CS ÚRS 2018 01 | 0 | 2
PP
VV |  |  |  | 2.NP 2.013.84*(6+2+5.09+2.975+1.5)=67,450 [A] 2.123.84*(2.98+4.71)=29,530 [B] 2.133.84*(1.5+1.5+0.65+5.64+10.9+1)=81,370 [C] 2.153.84*(3.135+7.44)=40,608 [D] Mezisoučet: A+B+C+D=218,958 [E] Celkem: A+B+C+D=218,958 [F]
1. Cenami nelze oceňovat demontáž obložení stěn výšky přes 2,5 m; tyto práce se oceňují cenami souboru cen 766 42-18 Demontáž obložení podhledů.
P | 54 | 766411822 |  | Demontáž truhlářského obložení stěn podkladových roštů | M2 | 218.958 | 0 | 0 |  |  | 0 | 0 | CS ÚRS 2018 01 | 0 | 2
PP
VV
1. Cenami nelze oceňovat demontáž obložení stěn výšky přes 2,5 m; tyto práce se oceňují cenami souboru cen 766 42-18 Demontáž obložení podhledů.
P | 55 | 766441822 |  | Demontáž parapetních desek dřevěných nebo plastových šířky přes 30 cm délky přes 1,0 m | KUS | 73.465 | 0 | 0 |  |  | 0 | 0 | CS ÚRS 2018 01 | 0 | 2
PP
VV |  |  |  | 2.NP 700/8150.7=0,700 [A] Mezisoučet: A=0,700 [B] 2.NP 1750/10951.75=1,750 [C] Mezisoučet: C=1,750 [D] 2.NP 1780/11602*(1.78)=3,560 [E] Mezisoučet: E=3,560 [F] 2.NP 2075/27103*2.075=6,225 [G] 7420/27207.42=7,420 [H] 20920/27202*20.92=41,840 [I] 11970/271211.97=11,970 [J] Mezisoučet: G+H+I+J=67,455 [K] Celkem: A+C+E+G+H+I+J=73,465 [L]
SD |  | 767 |  | Konstrukce zámečnické |  |  |  |  | 0 | 0 | 0 | 0
P | 56 | 767161824 |  | Demontáž zábradlí schodišťového nerozebíratelného hmotnosti 1m zábradlí přes 20 kg | M | 10.865 | 0 | 0 |  |  | 0 | 0 | CS ÚRS 2018 01 | 0 | 2
PP
VV |  |  |  | 1.NP/2.NP 1.01(5.9+3)/cos 35= Mezisoučet: A= Celkem: A=
P | 57 | 767996703 |  | Demontáž atypických zámečnických konstrukcí řezáním hmotnosti jednotlivých dílů do 250 kg | KG | 1400 | 0 | 0 |  |  | 0 | 0 | CS ÚRS 2018 01 | 0 | 2
PP
VV |  |  |  | 1.NP Výtah - včetně dveří2*200=400,000 [A] Výtah - pomocné a přidružené konstrukce2*150=300,000 [B] Mezisoučet: A+B=700,000 [C] 2.NP Výtah - včetně dveří2*200=400,000 [D] Výtah - pomocné a přidružené konstrukce2*150=300,000 [E] Mezisoučet: D+E=700,000 [F] Celkem: A+B+D+E=1 400,000 [G]
1. Cenami nelze oceňovat demontáž jmenovité konstrukce, pro kterou jsou ceny vkatalogu již stanoveny. 2. Ceny lze užít pro sortiment zámečnických konstrukcí, nikoliv pro sloupy, kolejnice, vazníky apod. 3. Volba cen se řídí hmotností jednotlivě demontovaného dílu konstrukce.
SD |  | 771 |  | Podlahy z dlaždic |  |  |  |  | 0 | 0 | 0 | 0
P | 58 | 771411810 |  | Demontáž soklíků pórovinových kladených do malty rovných | M | 225.82 | 0 | 0 |  |  | 0 | 0 | CS ÚRS 2018 01 | 0 | 2
PP
VV |  |  |  | 1.NP 1.012*(8.54+11.93)+2*22.8=86,540 [A] 1.022*2.86+2*3.69=13,100 [B] 1.052*1.365+2*1.38=5,490 [C] 1.062*0.96+2*1.38=4,680 [D] 1.072*0.895+2*1.38=4,550 [E] 1.082*2.36+2*5.66=16,040 [F] 1.132*1.17+2*2.17=6,680 [G] 1.172*3.145+2*4.77=15,830 [H] 1.182*2.73+2*4.77=15,000 [I] 1.192*2.935+2*4.45=14,770 [J] 1.212*2.99+2*1.74=9,460 [K] 1.332*2.69+2*2.15=9,680 [L] Mezisoučet: A+B+C+D+E+F+G+H+I+J+K+L=201,820 [M] 2.NP 2.142*1.18+2*4.28=10,920 [N] 2.182*1.22+2*1.69=5,820 [O] 2.202*1.22+2*2.41=7,260 [P] Mezisoučet: N+O+P=24,000 [Q] Celkem: A+B+C+D+E+F+G+H+I+J+K+L+N+O+P=225,820 [R]
P | 59 | 771411830 |  | Demontáž soklíků pórovinových kladených do malty schodišťových | M | 15.32 | 0 | 0 |  |  | 0 | 0 | CS ÚRS 2018 01 | 0 | 2
PP
VV |  |  |  | 1.NP/2.NP 1.012*6.3+2.72=15,320 [A] Mezisoučet: A=15,320 [B] Celkem: A=15,320 [C]
P | 60 | 771571810 |  | Demontáž podlah z dlaždic keramických kladených do malty | M2 | 588.45 | 0 | 0 |  |  | 0 | 0 | CS ÚRS 2018 01 | 0 | 2
PP
VV |  |  |  | 1.NP 1.01114.03=114,030 [A] 1.029.91=9,910 [B] 1.033.93=3,930 [C] 1.041.21=1,210 [D] 1.051.88=1,880 [E] 1.061.32=1,320 [F] 1.071.24=1,240 [G] 1.0813=13,000 [H] 1.096.42=6,420 [I] 1.101.71=1,710 [J] 1.111.66=1,660 [K] 1.121.64=1,640 [L] 1.132.54=2,540 [M] 1.16148.74=148,740 [N] 1.1715.7=15,700 [O] 1.1813.08=13,080 [P] 1.1913=13,000 [Q] 1.215.19=5,190 [R] 1.224.68=4,680 [S] 1.237.21=7,210 [T] 1.244.61=4,610 [U] 1.2615.73=15,730 [V] 1.335.78=5,780 [W] Mezisoučet: A+B+C+D+E+F+G+H+I+J+K+L+M+N+O+P+Q+R+S+T+U+V+W=394,210 [X] 2.NP 2.0185.56=85,560 [Y] 2.023.05=3,050 [Z] 2.037.06=7,060 [AA] 2.041.4=1,400 [AB] 2.051.4=1,400 [AC] 2.061.8=1,800 [AD] 2.074.33=4,330 [AE] 2.084.57=4,570 [AF] 2.091.24=1,240 [AG] 2.101.22=1,220 [AH] 2.111.22=1,220 [AI] 2.1646.81=46,810 [AJ] 2.1724.45=24,450 [AK] 2.182.05=2,050 [AL] 2.191.2=1,200 [AM] 2.202.94=2,940 [AN] 2.212.75=2,750 [AO] 2.221.19=1,190 [AP] Mezisoučet: Y+Z+AA+AB+AC+AD+AE+AF+AG+AH+AI+AJ+AK+AL+AM+AN+AO+AP=194,240 [AQ] Celkem: A+B+C+D+E+F+G+H+I+J+K+L+M+N+O+P+Q+R+S+T+U+V+W+Y+Z+AA+AB+AC+AD+AE+AF+AG+AH+AI+AJ+AK+AL+AM+AN+AO+AP=588,450 [AR]
SD |  | 776 |  | Podlahy povlakové |  |  |  |  | 0 | 0 | 0 | 0
P | 61 | 776201812 |  | Demontáž lepených povlakových podlah s podložkou ručně | M2 | 53.41 | 0 | 0 |  |  | 0 | 0 | CS ÚRS 2018 01 | 0 | 2
PP
VV |  |  |  | 1.NP 1.143.66=3,660 [A] 1.305.89=5,890 [B] Mezisoučet: A+B=9,550 [C] 2.NP 2.1213.88=13,880 [D] 2.2329.98=29,980 [E] Mezisoučet: D+E=43,860 [F] Celkem: A+B+D+E=53,410 [G]
P | 62 | 776301812 |  | Odstranění lepených podlahovin s podložkou ze schodišťových stupňů | M | 28.75 | 0 | 0 |  |  | 0 | 0 | CS ÚRS 2018 01 | 0 | 2
PP
VV |  |  |  | 1.15*(11+2+12)=28,750 [A]
P | 63 | 776430811 |  | Odstranění hran schodišťových | M | 28.75 | 0 | 0 |  |  | 0 | 0 | CS ÚRS 2018 01 | 0 | 2
PP
VV
P | 64 | 776991821 |  | Odstranění lepidla ručně z podlah | M2 | 53.41 | 0 | 0 |  |  | 0 | 0 | CS ÚRS 2018 01 | 0 | 2
PP
VV |  |  |  | 1.NP 1.143.66=3,660 [A] 1.305.89=5,890 [B] Mezisoučet: A+B=9,550 [C] 2.NP 2.1213.88=13,880 [D] 2.2329.98=29,980 [E] Mezisoučet: D+E=43,860 [F] Celkem: A+B+D+E=53,410 [G]
SD |  | 781 |  | Dokončovací práce - obklady |  |  |  |  | 0 | 0 | 0 | 0
P | 65 | 781411810 |  | Demontáž obkladů z obkladaček pórovinových kladených do malty | M2 | 521.302 | 0 | 0 |  |  | 0 | 0 | CS ÚRS 2018 01 | 0 | 2
PP
VV |  |  |  | 1.NP 1.031.53*(2*1.4+1.87)+2.14*(2*1.495+0.88)=15,427 [A] 1.042*(2*1.375+2*0.88)=9,020 [B] 1.091.98*(2*2.98+2*2.155)=20,335 [C] 1.101.98*(2*0.955+2*1.825)=11,009 [D] 1.111.98*(2*0.925+2*1.825)=10,890 [E] 1.121.98*(2*0.9+2*1.825)=10,791 [F] 1.161.82*(2*19.84+2*9.59)+1.54*(6*3.5)=139,465 [G] 1.223.38*(2*2.69+2*1.74)=29,947 [H] 1.231.59*(2*2.99+2*2.43)=17,236 [I] 1.243.38*(2*2.69+2*1.74)=29,947 [J] 1.261.54*(2*3.25+2*4.91)=25,133 [K] Mezisoučet: A+B+C+D+E+F+G+H+I+J+K=319,200 [L] 2.NP 2.021.52*(2*1.23+2*2.48)=11,278 [M] 2.031.52*(2*3.62+2*2.87)=19,730 [N] 2.041.8*(2*1.4+2*1)=8,640 [O] 2.051.8*(2*1.4+2*1)=8,640 [P] 2.061.52*(2*1.08+2*1.94)=9,181 [Q] 2.071.52*(2*2.23+2*1.94)=12,677 [R] 2.081.52*(2*1.6+2*2.9)=13,680 [S] 2.091.8*(2*1.35+2*0.9)=8,100 [T] 2.101.8*(2*1.35+2*0.9)=8,100 [U] 2.111.8*(2*1.35+2*0.9)=8,100 [V] 2.161.54*(2*5.75+2*6)=36,190 [W] 2.171.54*(2*5.165+2*4.3)=29,152 [X] 2.191.54*(2*1.38+2*0.9)=7,022 [Y] 2.212.12*(2*1.38+2*2.09)=14,713 [Z] 2.221.54*(2*1.38+2*0.86)=6,899 [AA] Mezisoučet: M+N+O+P+Q+R+S+T+U+V+W+X+Y+Z+AA=202,102 [AB] Celkem: A+B+C+D+E+F+G+H+I+J+K+M+N+O+P+Q+R+S+T+U+V+W+X+Y+Z+AA=521,302 [AC]
P | 66 | 781413810 |  | Demontáž obkladů z obkladaček pórovinových lepených | M2 | 6.806 | 0 | 0 |  |  | 0 | 0 | CS ÚRS 2018 01 | 0 | 2
PP
VV |  |  |  | 1.NP 1150/8501*(1.15)*0.3=0,345 [A] Mezisoučet: A=0,345 [B] 1.NP 1450/9007*(1.45)*0.3=3,045 [C] 1180/8601*(1.18)*0.3=0,354 [D] Mezisoučet: C+D=3,399 [E] 1.NP 1475/14753*(1.475)*0.3=1,328 [F] 1490/23702*(1.49)*0.3=0,894 [G] Mezisoučet: F+G=2,222 [H] 1.NP 2800/24402.8*0.3=0,840 [I] Mezisoučet: I=0,840 [J] Celkem: A+C+D+F+G+I=6,806 [K]
SD |  | 9 |  | Ostatní konstrukce a práce, bourání |  |  |  |  | 0 | 0 | 0 | 0
P | 1 | 949101112 |  | Lešení pomocné pro objekty pozemních staveb s lešeňovou podlahou v do 3,5 m zatížení do 150 kg/m2 | M2 | 43.21 | 0.00021 | 0.009074 |  |  | 0 | 0 | CS ÚRS 2018 01 | 0 | 2
PP
VV |  |  |  | 1.NP/2.NP2*2.8+2*4.16=13,920 [A] strop 2.NP2*2.8+2*4.16+2*2.8+2*4.885=29,290 [B] Celkem: A+B=43,210 [C]
1. Vceně jsou započteny i náklady na montáž, opotřebení a demontáž lešení. 2. Vceně nejsou započteny náklady na manipulaci slešením; tyto jsou již zahrnuty vcenách příslušných stavebních prací. 3. Množství měrných jednotek se určuje m2 podlahové plochy, na které se práce provádí.
P | 2 | 962031132 |  | Bourání příček z cihel pálených na MVC tl do 100 mm | M2 | 52.393 | 0 | 0 |  |  | 0 | 0 | CS ÚRS 2018 01 | 0 | 2
PP
VV |  |  |  | 1.NP 1.02-1.123.82*(2*1.38+2*1.825)+2*(2*0.3)=25,686 [A] Mezisoučet: A=25,686 [B] 2.NP 2.02-2.113.84*(2*1.4+2.08+2*1.35)-(2*0.6*2)=26,707 [C] Mezisoučet: C=26,707 [D] Celkem: A+C=52,393 [E]
P | 3 | 962031133 |  | Bourání příček z cihel pálených na MVC tl do 150 mm | M2 | 123.726 | 0 | 0 |  |  | 0 | 0 | CS ÚRS 2018 01 | 0 | 2
PP
VV |  |  |  | 1.NP 1.02-1.123.82*(0.88+1.495+2.68+2.98+1.38)-(5*0.6*2)=29,965 [A] Mezisoučet: A=29,965 [B] 2.NP 2.02-2.113.84*(6.295+1.8+2.9+3.06)-(4*0.6*2+3*0.8*2)=44,371 [C] 2.18-2.223.84*(4.08+1.22+4.28)-(3*0.6*2+2*0.8*2+0.9*2)=28,187 [D] 2.15/2.163.84*5.5215=21,203 [E] Mezisoučet: C+D+E=93,761 [F] Celkem: A+C+D+E=123,726 [G]
P | 4 | 962032240 |  | Bourání zdiva z cihel pálených nebo vápenopískových na MC do 1m3 | M3 | 2.928 | 0 | 0 |  |  | 0 | 0 | CS ÚRS 2018 01 | 0 | 2
PP
VV |  |  |  | 1.NP - v. 3,82m 1.01/1.160.17*(3.82*1.9-0.9*2)=0,928 [A] Přidružen odbourávky kolem zárubní a ostění10*0.2=2,000 [B] Mezisoučet: A+B=2,928 [C] 2.NP = Mezisoučet: D= Celkem: A+B+D=
1. Bourání pilířů o průřezu přes 0,36 m2 se oceňuje příslušnými cenami -2230, -2231, -2240, -2241,-2253 a -2254 jako bourání zdiva nadzákladového cihelného.
P | 5 | 962032241 |  | Bourání zdiva z cihel pálených nebo vápenopískových na MC přes 1 m3 | M3 | 137.631 | 0 | 0 |  |  | 0 | 0 | CS ÚRS 2018 01 | 0 | 2
PP
VV |  |  |  | 1.NP - v. 3,82m 1.01/(1.02+1.05-1.08)0.19*(3.82*8.54-(2*0.6*2+2*0.8*2))=5,134 [A] 1.01/1.35+1.360.2*3.82*5.47=4,179 [B] 1.01/1.15/1.190.17*3.82*(1.335+0.17+4.445)+0.17*3.82*2.935+0.19*(3.82*(1.335+0.17*4.445)-(0.9*2))=6,945 [C] 1.02/1.090.18*3.82*3.69=2,537 [D] 1.08/1.090.33*((3.82*1.855)-(0.8*2))=1,810 [E] 1.08/1.06+1.100.17*3.82*(1.825+0.19+1.38)=2,205 [F] 1.05-1.07/1.10-1.120.19*3.82*(0.09+1.365+0.09+0.895+0.11+0.96)=2,548 [G] 1.16/1.17+1.180.19*(3.82*(0.14+3.145+0.31+2.73)-(2*0.8*2+0.85*1.15))=3,797 [H] 1.13/1.140.18*(3.82*2.17-0.8*2)=1,204 [I] 1.160.2*1.55*(3.22+3.5+3.21)=3,078 [J] 1.01/1.37+1.38/1.160.34*3.82*1.75+2*0.18*(3.82*3.12-2*(1*2.12))=5,037 [K] 1.20/1.21-1.24/1.250.35*(3.82*(1.74+2.43)-(2*0.8*1.8))+0.17*3.82*(2*2.99+3*2.69+2.35)=15,217 [L] 1.31/1.320.295*3.82*3.48+0.49*0.62*3.82=5,082 [M] 1.33+1.34/1.350.18*3.82*6.05=4,160 [N] 1.35/1.360.18*3.82*6.05=4,160 [O] dešťové svody4*3.82*(0.45*0.35)=2,407 [P] Mezisoučet: A+B+C+D+E+F+G+H+I+J+K+L+M+N+O+P=69,500 [Q] 2.NP 2.01-2.110.16*3.84*1.23+0.165*3.84*1.94+0.18*3.84*1.94+0.185*3.84*3.62=5,897 [R] 2.01/2.123.84*(0.19*4.71)+(0.205*2.98-(0.8*2+0.82*0.81))=1,783 [S] 2.01/2.230.2*(3.84*6.02-3.05*4.48)=1,891 [T] 2.17-2.20/2.230.18*(3.84*6.02-0.9*2)=3,837 [U] 2.18-2.220.18*3.84*(3.2+4.28+2*1.38+0.75)=7,596 [V] 2.240.615*3.84*1.68=3,967 [W] 2.25-2.270.18*3.84*1.3+0.18*(3.84*4.67-(0.8*2+2*1*2.1))+0.35*3.84*2*1.205+0.255*3.84*1.205+0.3*3.84*1.65=9,402 [X] 2.17/2.240.175*3.84*5.165=3,471 [Y] 2.24/2.130.18*3.84*1.39=0,961 [Z] 2.17/2.130.18*(3.84*4.3-1.75*1.095)=2,627 [AA] 2.13/2.170.18*(3.84*12.57-0.8*2)+0.18*3.84*1.225=9,247 [AB] 2.16/šachta0.18*3.84*3.29+0.28*3.84*1.1=3,457 [AC] 2.18/2.13/2.150.18*(3.84*(0.75+2.355+3.94+1.545)-(0.7*0.88+1.91*2.05))=5,122 [AD] dešťové svody3.84*(0.34*1)=1,306 [AE] dešťové svody6*3.82*(0.45*0.35)=3,610 [AF] Mezisoučet: R+S+T+U+V+W+X+Y+Z+AA+AB+AC+AD+AE+AF=64,174 [AG] 3.NP Bourání zděné nadstřešní části šachty VZT0.6*(1.855*3.555)=3,957 [AH] Mezisoučet: AH=3,957 [AI] Celkem: A+B+C+D+E+F+G+H+I+J+K+L+M+N+O+P+R+S+T+U+V+W+X+Y+Z+AA+AB+AC+AD+AE+AF+AH=137,631 [AJ]
1. Bourání pilířů o průřezu přes 0,36 m2 se oceňuje příslušnými cenami -2230, -2231, -2240, -2241,-2253 a -2254 jako bourání zdiva nadzákladového cihelného.
P | 6 | 962042320 |  | Bourání zdiva nadzákladového z betonu prostého do 1 m3 | M3 | 1.285 | 0 | 0 |  |  | 0 | 0 | CS ÚRS 2018 01 | 0 | 2
PP
VV |  |  |  | 1.NP 1.150.22*1.27*1.02+0.41*0.36*0.36=0,338 [A] 1.250.1*0.9*5.3+0.44*0.59*1.81=0,947 [B] Celkem: A+B=1,285 [C]
1. Bourání pilířů o průřezu přes 0,36 m2 se oceňuje cenami -2320 a - 2321 jako bourání zdiva nadzákladového zbetonu prostého.
P | 7 | 962042321 |  | Bourání zdiva nadzákladového z betonu prostého přes 1 m3 | M3 | 2.039 | 0 | 0 |  |  | 0 | 0 | CS ÚRS 2018 01 | 0 | 2
PP
VV |  |  |  | 1.NP 1.250.96*2.36*0.9=2,039 [A] Celkem: A=2,039 [B]
1. Bourání pilířů o průřezu přes 0,36 m2 se oceňuje cenami -2320 a - 2321 jako bourání zdiva nadzákladového zbetonu prostého.
P | 8 | 962052210 |  | Bourání zdiva nadzákladového ze ŽB do 1 m3 | M3 | 1.191 | 0 | 0 |  |  | 0 | 0 | CS ÚRS 2018 01 | 0 | 2
PP
VV |  |  |  | zvětšení okenního otvoru0.375*(0.4+0.72)=0,420 [A] odbourání parapetů2*(0.35*0.3*2.85)+1*(0.35*0.3*1.64)=0,771 [B] Celkem: A+B=1,191 [C]
1. Bourání pilířů o průřezu přes 0,36 m2 se oceňuje cenami - 2210 a -2211 jako bourání zdiva nadzákladového železobetonového.
P | 9 | 962081141 |  | Bourání příček ze skleněných tvárnic tl do 150 mm | M2 | 1.266 | 0 | 0 |  |  | 0 | 0 | CS ÚRS 2018 01 | 0 | 2
PP
VV |  |  |  | 1.NP 1.01/1.161.875*0.675=1,266 [A] Mezisoučet: A=1,266 [B] Celkem: A=1,266 [C]
P | 10 | 963051113 |  | Bourání ŽB stropů deskových tl přes 80 mm | M3 | 11.092 | 0 | 0 |  |  | 0 | 0 | CS ÚRS 2018 01 | 0 | 2
PP
VV |  |  |  | 1.NP/2.NP0.3*(2.8*4.16)=3,494 [A] strop 2.NP0.3*(2.8*4.16)+0.3*(2.8*4.885)=7,598 [B] Celkem: A+B=11,092 [C]
1. Cenu -1313 lze použít i pro bourání bedničkových stropů. Množství jednotek se určuje v m3 včetně dutin.
P | 11 | 965042241 |  | Bourání podkladů pod dlažby nebo mazanin betonových nebo z litého asfaltu tl přes 100 mm pl pře 4 m2 | M3 | 1.165 | 0 | 0 |  |  | 0 | 0 | CS ÚRS 2018 01 | 0 | 2
PP
VV |  |  |  | 1.NP/2.NP0.1*(2.8*4.16)=1,165 [A] Celkem: A=1,165 [B]
P | 12 | 965043341 |  | Bourání podkladů pod dlažby betonových s potěrem nebo teracem tl do 100 mm pl přes 4 m2 | M3 | 2.533 | 0 | 0 |  |  | 0 | 0 | CS ÚRS 2018 01 | 0 | 2
PP
VV |  |  |  | strop 2.NP0.1*(2.8*4.16)+0.1*(2.8*4.885)=2,533 [A] Celkem: A=2,533 [B]
P | 13 | 965046111 |  | Broušení stávajících betonových podlah úběr do 3 mm | M2 | 540.15 | 0 | 0 |  |  | 0 | 0 | CS ÚRS 2018 01 | 0 | 2
PP
VV |  |  |  | 1.NP 1.1528.98=28,980 [A] 1.209.59=9,590 [B] 1.2514.63=14,630 [C] 1.2730.89=30,890 [D] 1.2821.58=21,580 [E] 1.296.21=6,210 [F] 1.3113.46=13,460 [G] 1.326.39=6,390 [H] 1.3410.24=10,240 [I] 1.3523.73=23,730 [J] 1.3615.52=15,520 [K] Mezisoučet: A+B+C+D+E+F+G+H+I+J+K=181,220 [L] 2.NP 2.13297.85=297,850 [M] 2.1552.32=52,320 [N] 2.251.08=1,080 [O] 2.297.68=7,680 [P] Mezisoučet: M+N+O+P=358,930 [Q] Celkem: A+B+C+D+E+F+G+H+I+J+K+M+N+O+P=540,150 [R]
1. Ceny jsou určeny pro zbroušení podlah před pokládkou zpevňovacích nátěrů, odfrézování zaolejovaných vrstev, odstranění starých nátěrů, lepidel dlažby, vyrovnání povrchu – odstranění nerovností, zarovnání nerovností vokolí dilatačních spar.
P | 14 | 966008221 |  | Bourání betonového nebo polymerbetonového odvodňovacího žlabu š do 200 mm | M | 5 | 0 | 0 |  |  | 0 | 0 | CS ÚRS 2018 01 | 0 | 2
PP
VV |  |  |  | 1.NP 4+1=5,000 [A] Mezisoučet: A=5,000 [B] Celkem: A=5,000 [C]
1. V cenách jsou započteny i náklady na bouráním obetonování žlabu a případné bourání betonového lože. 2. V cenách nejsou započteny náklady na zemní práce nutné při rozebírání žlabů. 3. Přemístění vybouraného materiálu na vzdálenost přes 10 m se oceňuje cenami souborů cen 997 22-1 Vodorovné přemístění vybouraných hmot.
P | 15 | 968072354 |  | Vybourání kovových rámů oken zdvojených včetně křídel pl do 1 m2 | M2 | 1.549 | 0 | 0 |  |  | 0 | 0 | CS ÚRS 2018 01 | 0 | 2
PP
VV |  |  |  | 1.NP 1150/8501*(1.15*0.85)=0,978 [A] Mezisoučet: A=0,978 [B] 2.NP 700/8150.7*0.815=0,571 [C] Mezisoučet: C=0,571 [D] Celkem: A+C=1,549 [E]
1. V cenách -2244 až -2559 jsou započteny i náklady na vyvěšení křídel. 2. Cenou -2641 se oceňuje i vybourání nosné ocelové konstrukce pro sádrokartonové příčky.
P | 16 | 968072355 |  | Vybourání kovových rámů oken zdvojených včetně křídel pl do 2 m2 | M2 | 12.066 | 0 | 0 |  |  | 0 | 0 | CS ÚRS 2018 01 | 0 | 2
PP
VV |  |  |  | 1.NP 1450/9007*(1.45*0.9)=9,135 [A] 1180/8601*(1.18*0.86)=1,015 [B] Mezisoučet: A+B=10,150 [C] 2.NP 1750/10951.75*1.095=1,916 [D] Mezisoučet: D=1,916 [E] Celkem: A+B+D=12,066 [F]
1. V cenách -2244 až -2559 jsou započteny i náklady na vyvěšení křídel. 2. Cenou -2641 se oceňuje i vybourání nosné ocelové konstrukce pro sádrokartonové příčky.
P | 17 | 968072356 |  | Vybourání kovových rámů oken zdvojených včetně křídel pl do 4 m2 | M2 | 17.72 | 0 | 0 |  |  | 0 | 0 | CS ÚRS 2018 01 | 0 | 2
PP
VV |  |  |  | 1.NP 1475/14753*(1.475*1.475)=6,527 [A] 1490/23702*(1.49*2.37)=7,063 [B] Mezisoučet: A+B=13,590 [C] 2.NP 1780/11602*(1.78*1.16)=4,130 [D] Mezisoučet: D=4,130 [E] Celkem: A+B+D=17,720 [F]
1. V cenách -2244 až -2559 jsou započteny i náklady na vyvěšení křídel. 2. Cenou -2641 se oceňuje i vybourání nosné ocelové konstrukce pro sádrokartonové příčky.
P | 18 | 968072357 |  | Vybourání kovových rámů oken zdvojených včetně křídel pl přes 4 m2 | M2 | 190.152 | 0 | 0 |  |  | 0 | 0 | CS ÚRS 2018 01 | 0 | 2
PP
VV |  |  |  | 1.NP 2800/24402.8*2.44=6,832 [A] Mezisoučet: A=6,832 [B] 2.NP 2075/27103*2.075*2.71=16,870 [C] 7420/27207.42*2.72=20,182 [D] 20920/27202*20.92*2.72=113,805 [E] 11970/271211.97*2.712=32,463 [F] Mezisoučet: C+D+E+F=183,320 [G] Celkem: A+C+D+E+F=190,152 [H]
1. V cenách -2244 až -2559 jsou započteny i náklady na vyvěšení křídel. 2. Cenou -2641 se oceňuje i vybourání nosné ocelové konstrukce pro sádrokartonové příčky.
P | 19 | 968072455 |  | Vybourání kovových dveřních zárubní pl do 2 m2 | M2 | 125.4 | 0 | 0 |  |  | 0 | 0 | CS ÚRS 2018 01 | 0 | 2
PP
VV |  |  |  | 1.NP36=36,000 [A] 6008*(0.6*2)=9,600 [B] 80014*(0.8*2)=22,400 [C] 90013*(0.9*2)=23,400 [D] Mezisoučet: A+B+C+D=91,400 [E] 2.NP 6009*(0.6*2)=10,800 [F] 80010*(0.8*2)=16,000 [G] 9004*(0.9*2)=7,200 [H] Mezisoučet: F+G+H=34,000 [I] Celkem: A+B+C+D+F+G+H=125,400 [J]
1. V cenách -2244 až -2559 jsou započteny i náklady na vyvěšení křídel. 2. Cenou -2641 se oceňuje i vybourání nosné ocelové konstrukce pro sádrokartonové příčky.
P | 20 | 968072456 |  | Vybourání kovových dveřních zárubní pl přes 2 m2 | M2 | 23.644 | 0 | 0 |  |  | 0 | 0 | CS ÚRS 2018 01 | 0 | 2
PP
VV |  |  |  | 1.NP 1.63*3.42=5,575 [A] 1.25*1.96=2,450 [B] Mezisoučet: A+B=8,025 [C] 2.NP 1.7*2.4=4,080 [D] 2*(1.815*2.1)=7,623 [E] 1.91*2.05=3,916 [F] Mezisoučet: D+E+F=15,619 [G] Celkem: A+B+D+E+F=23,644 [H]
1. V cenách -2244 až -2559 jsou započteny i náklady na vyvěšení křídel. 2. Cenou -2641 se oceňuje i vybourání nosné ocelové konstrukce pro sádrokartonové příčky.
P | 21 | 971033231 |  | Vybourání otvorů ve zdivu cihelném pl do 0,0225 m2 na MVC nebo MV tl do 150 mm | KUS | 2 | 0 | 0 |  |  | 0 | 0 | CS ÚRS 2018 01 | 0 | 2
PP
VV |  |  |  | 1.NP Prostupy VZT2=2,000 [A] Mezisoučet: A=2,000 [B] Celkem: A=2,000 [C]
P | 22 | 971033351 |  | Vybourání otvorů ve zdivu cihelném pl do 0,09 m2 na MVC nebo MV tl do 450 mm | KUS | 1 | 0 | 0 |  |  | 0 | 0 | CS ÚRS 2018 01 | 0 | 2
PP
VV |  |  |  | 1.NP Prostupy VZT1=1,000 [A] Mezisoučet: A=1,000 [B] Celkem: A=1,000 [C]
P | 23 | 971033641 |  | Vybourání otvorů ve zdivu cihelném pl do 4 m2 na MVC nebo MV tl do 300 mm | M3 | 1.442 | 0 | 0 |  |  | 0 | 0 | CS ÚRS 2018 01 | 0 | 2
PP
VV |  |  |  | 1.NP 1.01/1.140.19*(1*2.05)=0,390 [A] 1.08/1.170.17*(0.9*2.05)=0,314 [B] Mezisoučet: A+B=0,704 [C] 2.NP 2.01/2.230.18*(2*1*2.05)=0,738 [D] Mezisoučet: D=0,738 [E] Celkem: A+B+D=1,442 [F]
P | 24 | 971042341 |  | Vybourání otvorů v betonových příčkách a zdech pl do 0,09 m2 tl do 300 mm | KUS | 2 | 0 | 0 |  |  | 0 | 0 | CS ÚRS 2018 01 | 0 | 2
PP
VV |  |  |  | 1.NP Prostupy VZT2=2,000 [A] Mezisoučet: A=2,000 [B] Celkem: A=2,000 [C]
P | 25 | 971042351 |  | Vybourání otvorů v betonových příčkách a zdech pl do 0,09 m2 tl do 450 mm | KUS | 6 | 0 | 0 |  |  | 0 | 0 | CS ÚRS 2018 01 | 0 | 2
PP
VV |  |  |  | 1.NP Prostupy VZT6=6,000 [A] Mezisoučet: A=6,000 [B] Celkem: A=6,000 [C]
P | 26 | 971042551 |  | Vybourání otvorů v betonových příčkách a zdech pl do 1 m2 | M3 | 0.134 | 0 | 0 |  |  | 0 | 0 | CS ÚRS 2018 01 | 0 | 2
PP
VV |  |  |  | Prostup VZT0.375*(0.55*0.65)=0,134 [A]
P | 27 | 971042651 |  | Vybourání otvorů v betonových příčkách a zdech pl do 4 m2 | M3 | 5.996 | 0 | 0 |  |  | 0 | 0 | CS ÚRS 2018 01 | 0 | 2
PP
VV |  |  |  | 1.NP 3*0.48*(1.48*1.48)=3,154 [A] 2*0.48*(2*1.48)=2,842 [B] Mezisoučet: A+B=5,996 [C] Celkem: A+B=5,996 [D]
P | 28 | 977312113 |  | Řezání stávajících betonových mazanin vyztužených hl do 150 mm | M | 43.21 | 0 | 0 |  |  | 0 | 0 | CS ÚRS 2018 01 | 0 | 2
PP
VV |  |  |  | 1.NP/2.NP2*2.8+2*4.16=13,920 [A] strop 2.NP2*2.8+2*4.16+2*2.8+2*4.885=29,290 [B] Celkem: A+B=43,210 [C]
P | 29 | 978011191 |  | Otlučení (osekání) vnitřní vápenné nebo vápenocementové omítky stropů v rozsahu do 100 % | M2 | 676.39 | 0 | 0 |  |  | 0 | 0 | CS ÚRS 2018 01 | 0 | 2
PP
VV |  |  |  | 1.01-1.27114.03+99.1+3.93+1.21+1.88+1.32+1.24+13+6.42+1.71+1.66+1.64+2.54+3.66+28.98+148.74+15.7+13.08+13+9.59+5.19+4.68+7.21+4.61+14.63+15.73+30.89=565,370 [A] 1.28-1.3821.58+6.21+5.89+13.46+6.39+5.78+10.24+23.73+15.52+1.11+1.11=111,020 [B] Celkem: A+B=676,390 [C]
1. Položky lze použít i pro ocenění otlučení sádrových, hliněných apod. vnitřních omítek.
P | 30 | 978013191 |  | Otlučení (osekání) vnitřní vápenné nebo vápenocementové omítky stěn v rozsahu do 100 % | M2 | 1387.43 | 0 | 0 |  |  | 0 | 0 | CS ÚRS 2018 01 | 0 | 2
PP
VV |  |  |  | 1.NP 1.013.82*(6.7+6.2+6.5+2.37+9.67+5.565+3.745+8.185)=186,932 [A] 1.023.82*3.69=14,096 [B] 1.033.82*(1.4+1.87+0.37)=13,905 [C] 1.043.82*0.45=1,719 [D] 1.093.82*2.98=11,384 [E] 1.133.82*(2*1.17+2.17)=17,228 [F] 1.153.82*(2*3.3075+9.47+3.88)=76,266 [G] 1.163.82*(4.96+3.09+19.84)=106,540 [H] 1.173.82*(3.145+2*4.77)=48,457 [I] 1.183.82*(2.73+2*4.77)=46,871 [J] 1.193.82*2.935=11,212 [K] 1.203.82*(6.2+1.57)=29,681 [L] 1.253.82*(6.2+2*0.9)=30,560 [M] 1.263.82*(2*4.91+2*3.25)=62,342 [N] 1.273.82*(2*4.67+2*6.69)=86,790 [O] 1.283.82*(2*6.74+2*3.25)=76,324 [P] 1.293.82*(2*1.95+2*3.25)=39,728 [Q] 1.303.82*(2*1.96+3.005)=26,454 [R] 1.313.82*(2*3.56+3.78)=41,638 [S] 1.323.82*(2*1.89+3.48)=27,733 [T] 1.333.82*(2*2.69+2.15)=28,765 [U] 1.343.82*(2*2.69+3.805)=35,087 [V] 1.353.82*(3.95)=15,089 [W] 1.363.82*(2.59+6.05)=33,005 [X] Mezisoučet: A+B+C+D+E+F+G+H+I+J+K+L+M+N+O+P+Q+R+S+T+U+V+W+X=1 067,806 [Y] 2.NP 2.013.84*(6+2+5.09+2.975+1.5)=67,450 [Z] 2.023.84*1.23=4,723 [AA] 2.033.84*(3.62+2.87)=24,922 [AB] 2.083.84*(1.6+2.9)=17,280 [AC] 2.113.84*1.35=5,184 [AD] 2.123.84*(2.98+4.71)=29,530 [AE] 2.133.84*(1.5+1.5+0.65+5.64+10.9+1)=81,370 [AF] 2.143.84*4.28=16,435 [AG] 2.153.84*(3.135+7.44)=40,608 [AH] 2.233.84*(3.32+5.045)=32,122 [AI] Mezisoučet: Z+AA+AB+AC+AD+AE+AF+AG+AH+AI=319,624 [AJ] Celkem: A+B+C+D+E+F+G+H+I+J+K+L+M+N+O+P+Q+R+S+T+U+V+W+X+Z+AA+AB+AC+AD+AE+AF+AG+AH+AI=1 387,430 [AK]
1. Položky lze použít i pro ocenění otlučení sádrových, hliněných apod. vnitřních omítek.
P | 31 | 981011713 |  | Demolice budov ze železobetonu podíl konstrukcí do 20 % postupným rozebíráním | M3 | 82.808 | 0 | 0 |  |  | 0 | 0 | CS ÚRS 2018 01 | 0 | 2
PP
VV |  |  |  | 3.NP- kompletní likvidace strojovny výtahu(2.95+0.5)*3.645*6.585=82,808 [A]
1. Ceny jsou stanoveny na měrnou jednotku m3 obestavěného prostoru. 2. Procentuální podíl konstrukcí se stanoví podle článku 3503 Všeobecných podmínek části B01. 3. Celkový objem konstrukcí se určí součtem objemů obvodových, schodišťových, středních nosných zdí, schodišť a stropů. Od celkového objemu se neodečítá objem okenních a dveřních otvorů, parapetních ústupků. Tloušťka stropní konstrukce se určí včetně podlahových konstrukcí a podhledů. Tloušťka klenby se určuje v průměrné tloušťce jako aritmetický průměr tloušťky v patě a ve vrcholu klenby až k nášlapné ploše podlahové konstrukce, která na ní spočívá. U stropů sviditelnými trámy se objem trámů jednotlivě připočítává kobjemu stropů. Totéž platí pro průvlaky a samostatné trámy. Objem stropů schodiště se započítává objemem daným součinem půdorysné plochy schodiště a tloušťky patrové podesty. 4. Pro volbu cen je rozhodující objemově převažující druh zdiva svislých nosných konstrukcí demolovaného objektu. 5. Ceny jsou určeny pro demolice budov výšky do 35 m. Tato výška je určena svislou vzdáleností nejvyšší hrany římsy, popř. atiky a nejnižšího bodu přilehlého terénu.
SD |  | 997 |  | Přesun sutě |  |  |  |  | 0 | 0 | 0 | 0
P | 32 | 997013151 |  | Vnitrostaveništní doprava suti a vybouraných hmot pro budovy v do 6 m s omezením mechanizace | T | 630.577 | 0 | 0 |  |  | 0 | 0 | CS ÚRS 2018 01 | 0 | 2
PP
VV
1. Vcenách -3111 až -3217 jsou započteny i náklady na: a) vodorovnou dopravu na uvedenou vzdálenost, b) svislou dopravu prouvedenou výšku budovy, c) naložení na vodorovný dopravní prostředek pro odvoz na skládku nebo meziskládku, d) náklady na rozhrnutí a urovnání suti na dopravním prostředku. 2. Jestliže se pro svislý přesun použije shoz nebo zařízení investora (např. výtah vbudově), užijí se pro ocenění vodorovné dopravy suti ceny -3111, 3151 a -3211 pro budovy a haly výšky do 6 m. 3. Montáž, demontáž a pronájem shozu se ocení cenami souboru cen 997 01-33 Shoz suti. 4. Ceny -3151 až -3162 lze použít vpřípadě, kdy dochází ke ztížení dopravy suti např. tím, že není možné instalovat jeřáb.
P | 33 | 997013219 |  | Příplatek k vnitrostaveništní dopravě suti a vybouraných hmot za zvětšenou dopravu suti ZKD 10 m | T | 2522.308 | 0 | 0 |  |  | 0 | 0 | CS ÚRS 2018 01 | 0 | 2
PP
VV
1. Vcenách -3111 až -3217 jsou započteny i náklady na: a) vodorovnou dopravu na uvedenou vzdálenost, b) svislou dopravu prouvedenou výšku budovy, c) naložení na vodorovný dopravní prostředek pro odvoz na skládku nebo meziskládku, d) náklady na rozhrnutí a urovnání suti na dopravním prostředku. 2. Jestliže se pro svislý přesun použije shoz nebo zařízení investora (např. výtah vbudově), užijí se pro ocenění vodorovné dopravy suti ceny -3111, 3151 a -3211 pro budovy a haly výšky do 6 m. 3. Montáž, demontáž a pronájem shozu se ocení cenami souboru cen 997 01-33 Shoz suti. 4. Ceny -3151 až -3162 lze použít vpřípadě, kdy dochází ke ztížení dopravy suti např. tím, že není možné instalovat jeřáb.
P | 34 | 997013501 |  | Odvoz suti a vybouraných hmot na skládku nebo meziskládku do 1 km se složením | T | 630.577 | 0 | 0 |  |  | 0 | 0 | CS ÚRS 2018 01 | 0 | 2
PP
VV
1. Délka odvozu suti je vzdálenost od místa naložení suti na dopravní prostředek až po místo složení na určené skládce nebo meziskládce. 2. V ceně -3501 jsou započteny i náklady na složení suti na skládku nebo meziskládku. 3. Ceny jsou určeny pro odvoz suti na skládku nebo meziskládku jakýmkoliv způsobem silniční dopravy (i prostřednictvím kontejnerů). 4. Odvoz suti z meziskládky se oceňuje cenou 997 01-3511.
P | 35 | 997013509 |  | Příplatek k odvozu suti a vybouraných hmot na skládku ZKD 1 km přes 1 km | T | 3152.885 | 0 | 0 |  |  | 0 | 0 | CS ÚRS 2018 01 | 0 | 2
PP
VV
1. Délka odvozu suti je vzdálenost od místa naložení suti na dopravní prostředek až po místo složení na určené skládce nebo meziskládce. 2. V ceně -3501 jsou započteny i náklady na složení suti na skládku nebo meziskládku. 3. Ceny jsou určeny pro odvoz suti na skládku nebo meziskládku jakýmkoliv způsobem silniční dopravy (i prostřednictvím kontejnerů). 4. Odvoz suti z meziskládky se oceňuje cenou 997 01-3511.
P | 36 | 997013801 |  | Poplatek za uložení na skládce (skládkovné) stavebního odpadu betonového kód odpadu 170 101 | T | 89.236 | 0 | 0 |  |  | 0 | 0 | CS ÚRS 2018 01 | 0 | 2
PP |  |  |  | Poplatek za uložení stavebního odpadu na skládce (skládkovné) z prostého betonu zatříděného do Katalogu odpadů pod kódem 170 101 Poznámka: Skutečné množství odpoadu bude fakturováno dle doložených podkladů o likvidaci. odsouhlasených TDI
VV
1. Ceny uvedenévsouboru cen je doporučeno upravit podle aktuálních cen místně příslušné skládky odpadů. 2. Uložení odpadů neuvedených vsouboru cen se oceňuje individuálně. 3. Vcenách je započítán poplatek za ukládaní odpadu dle zákona 185/2001 Sb. 4. Případné drcení stavebního odpadu lze ocenit souborem cen 997 00-60 Drcení stavebního odpadu zkatalogu 800-6 Demolice objektů.
P | 37 | 997013802 |  | Poplatek za uložení na skládce (skládkovné) stavebního odpadu železobetonového kód odpadu 170 101 | T | 17.847 | 0 | 0 |  |  | 0 | 0 | CS ÚRS 2018 01 | 0 | 2
PP |  |  |  | Poplatek za uložení stavebního odpadu na skládce (skládkovné) z armovaného betonu zatříděného do Katalogu odpadů pod kódem 170 101 Poznámka: Skutečné množství odpoadu bude fakturováno dle doložených podkladů o likvidaci. odsouhlasených TDI
VV
1. Ceny uvedenévsouboru cen je doporučeno upravit podle aktuálních cen místně příslušné skládky odpadů. 2. Uložení odpadů neuvedených vsouboru cen se oceňuje individuálně. 3. Vcenách je započítán poplatek za ukládaní odpadu dle zákona 185/2001 Sb. 4. Případné drcení stavebního odpadu lze ocenit souborem cen 997 00-60 Drcení stavebního odpadu zkatalogu 800-6 Demolice objektů.
P | 38 | 997013803 |  | Poplatek za uložení na skládce (skládkovné) stavebního odpadu cihelného kód odpadu 170 102 | T | 297.454 | 0 | 0 |  |  | 0 | 0 | CS ÚRS 2018 01 | 0 | 2
PP |  |  |  | Poplatek za uložení stavebního odpadu na skládce (skládkovné) cihelného zatříděného do Katalogu odpadů pod kódem 170 102 Poznámka: Skutečné množství odpoadu bude fakturováno dle doložených podkladů o likvidaci. odsouhlasených TDI
VV
1. Ceny uvedenévsouboru cen je doporučeno upravit podle aktuálních cen místně příslušné skládky odpadů. 2. Uložení odpadů neuvedených vsouboru cen se oceňuje individuálně. 3. Vcenách je započítán poplatek za ukládaní odpadu dle zákona 185/2001 Sb. 4. Případné drcení stavebního odpadu lze ocenit souborem cen 997 00-60 Drcení stavebního odpadu zkatalogu 800-6 Demolice objektů.
P | 39 | 997013804 |  | Poplatek za uložení na skládce (skládkovné) stavebního odpadu ze skla kód odpadu 170 202 | T | 2.975 | 0 | 0 |  |  | 0 | 0 | CS ÚRS 2018 01 | 0 | 2
PP |  |  |  | Poplatek za uložení stavebního odpadu na skládce (skládkovné) ze skla zatříděného do Katalogu odpadů pod kódem 170 202 Poznámka: Skutečné množství odpoadu bude fakturováno dle doložených podkladů o likvidaci. odsouhlasených TDI
VV
1. Ceny uvedenévsouboru cen je doporučeno upravit podle aktuálních cen místně příslušné skládky odpadů. 2. Uložení odpadů neuvedených vsouboru cen se oceňuje individuálně. 3. Vcenách je započítán poplatek za ukládaní odpadu dle zákona 185/2001 Sb. 4. Případné drcení stavebního odpadu lze ocenit souborem cen 997 00-60 Drcení stavebního odpadu zkatalogu 800-6 Demolice objektů.
P | 40 | 997013813 |  | Poplatek za uložení na skládce (skládkovné) stavebního odpadu z plastických hmot kód odpadu 170 203 | T | 23.796 | 0 | 0 |  |  | 0 | 0 | CS ÚRS 2018 01 | 0 | 2
PP |  |  |  | Poplatek za uložení stavebního odpadu na skládce (skládkovné) z plastických hmot zatříděného do Katalogu odpadů pod kódem 170 203 Poznámka: Skutečné množství odpoadu bude fakturováno dle doložených podkladů o likvidaci. odsouhlasených TDI
VV
1. Ceny uvedenévsouboru cen je doporučeno upravit podle aktuálních cen místně příslušné skládky odpadů. 2. Uložení odpadů neuvedených vsouboru cen se oceňuje individuálně. 3. Vcenách je započítán poplatek za ukládaní odpadu dle zákona 185/2001 Sb. 4. Případné drcení stavebního odpadu lze ocenit souborem cen 997 00-60 Drcení stavebního odpadu zkatalogu 800-6 Demolice objektů.
P | 41 | 997013814 |  | Poplatek za uložení na skládce (skládkovné) stavebního odpadu izolací kód odpadu 170 604 | T | 14.873 | 0 | 0 |  |  | 0 | 0 | CS ÚRS 2018 01 | 0 | 2
PP |  |  |  | Poplatek za uložení stavebního odpadu na skládce (skládkovné) z izolačních materiálů zatříděného do Katalogu odpadů pod kódem 170 604 Poznámka: Skutečné množství odpoadu bude fakturováno dle doložených podkladů o likvidaci. odsouhlasených TDI
VV
1. Ceny uvedenévsouboru cen je doporučeno upravit podle aktuálních cen místně příslušné skládky odpadů. 2. Uložení odpadů neuvedených vsouboru cen se oceňuje individuálně. 3. Vcenách je započítán poplatek za ukládaní odpadu dle zákona 185/2001 Sb. 4. Případné drcení stavebního odpadu lze ocenit souborem cen 997 00-60 Drcení stavebního odpadu zkatalogu 800-6 Demolice objektů.
P | 42 | 997013831 |  | Poplatek za uložení na skládce (skládkovné) stavebního odpadu směsného kód odpadu 170 904 | T | 71.325 | 0 | 0 |  |  | 0 | 0 | CS ÚRS 2018 01 | 0 | 2
PP |  |  |  | Poplatek za uložení stavebního odpadu na skládce (skládkovné) směsného stavebního a demoličního zatříděného do Katalogu odpadů pod kódem 170 904 Poznámka: Skutečné množství odpoadu bude fakturováno dle doložených podkladů o likvidaci. odsouhlasených TDI
VV
1. Ceny uvedenévsouboru cen je doporučeno upravit podle aktuálních cen místně příslušné skládky odpadů. 2. Uložení odpadů neuvedených vsouboru cen se oceňuje individuálně. 3. Vcenách je započítán poplatek za ukládaní odpadu dle zákona 185/2001 Sb. 4. Případné drcení stavebního odpadu lze ocenit souborem cen 997 00-60 Drcení stavebního odpadu zkatalogu 800-6 Demolice objektů.
SD |  | HZS |  | Hodinové zúčtovací sazby |  |  |  |  | 0 | 0 | 0 | 0
P | 67 | HZS1291 |  | Hodinová zúčtovací sazba pomocný stavební dělník | HOD | 16 | 0 | 0 |  |  | 0 | 0 | CS ÚRS 2018 01 | 0 | 2
PP |  |  |  | Hodinové zúčtovací sazby profesí HSV zemní a pomocné práce pomocný stavební dělník Poznámka: Nepředpokládané práce - Bude účtováno dle skutečně provedených prací zapsaných v SD a odsouhlasenývch TDI
VV
P | 68 | HZS1292 |  | Hodinová zúčtovací sazba stavební dělník | HOD | 16 | 0 | 0 |  |  | 0 | 0 | CS ÚRS 2018 01 | 0 | 2
PP |  |  |  | Hodinové zúčtovací sazby profesí HSV zemní a pomocné práce stavební dělník Poznámka: Nepředpokládané práce - Bude účtováno dle skutečně provedených prací zapsaných v SD a odsouhlasenývch TDI
VV
P | 69 | HZS2492 |  | Hodinová zúčtovací sazba pomocný dělník PSV | HOD | 16 | 0 | 0 |  |  | 0 | 0 | CS ÚRS 2018 01 | 0 | 2
PP |  |  |  | Hodinové zúčtovací sazby profesí PSV zednické výpomoci a pomocné práce PSV pomocný dělník PSV Poznámka: Nepředpokládané práce - Bude účtováno dle skutečně provedených prací zapsaných v SD a odsouhlasenývch TDI
VV
O1 |  | TI 001 |  | Zdravotechnické instalace |  |  |  |  | 0 | 0 | 0 | 0
SD |  | 1 |  | Zemní práce |  |  |  |  | 0 | 0 | 0 | 0
P | 1 | 113107022 |  | Odstranění podkladů nebo krytů při překopech inženýrských sítí s přemístěním hmot na skládku ve vzdálenosti do 3 m nebo s naložením na dopravní prostředek ručně | M2 | 3 | 0 | 0 |  |  | 0 | 0 | [bez vazby na CS] | 0 | 2
PP
VV |  |  |  | F3 1.2*2.5=3,000 [A] Celkem: A=3,000 [B]
P | 2 | 113107031 |  | Odstranění podkladů nebo krytů při překopech inženýrských sítí s přemístěním hmot na skládku ve vzdálenosti do 3 m nebo s naložením na dopravní prostředek ručně | M2 | 3 | 0 | 0 |  |  | 0 | 0 | [bez vazby na CS] | 0 | 2
PP
VV |  |  |  | F3 1.2*2.5=3,000 [A] Celkem: A=3,000 [B]
P | 3 | 113107042 |  | Odstranění podkladů nebo krytů při překopech inženýrských sítí s přemístěním hmot na skládku ve vzdálenosti do 3 m nebo s naložením na dopravní prostředek ručně | M2 | 3 | 0 | 0 |  |  | 0 | 0 | [bez vazby na CS] | 0 | 2
PP
VV |  |  |  | F3 1.2*2.5=3,000 [A] Celkem: A=3,000 [B]
P | 4 | 132212201 |  | Hloubení zapažených i nezapažených rýh šířky přes 600 do 2 000 mm ručním nebo pneumatickým nářadím s urovnáním dna do předepsaného profilu a spádu v horninách | M3 | 10.332 | 0 | 0 |  |  | 0 | 0 | [bez vazby na CS] | 0 | 2
PP
VV |  |  |  | F1 1.2*2.3*(1.2+0.1) =3,588 [A] F2 1.2*2.3*(1.8+0.1)=5,244 [B] F3 1.2*2.5*(0.8+0.1-0.4)=1,500 [C] Celkem: A+B+C=10,332 [D]
P | 5 | 132212209 |  | Hloubení zapažených i nezapažených rýh šířky přes 600 do 2 000 mm ručním nebo pneumatickým nářadím s urovnáním dna do předepsaného profilu a spádu v horninách | M3 | 10.332 | 0 | 0 |  |  | 0 | 0 | [bez vazby na CS] | 0 | 2
PP
VV
P | 6 | 139711101 |  | Vykopávka v uzavřených prostorách s naložením výkopku na dopravní prostředek v hornině tř. 1 až 4 | M3 | 95.601 | 0 | 0 |  |  | 0 | 0 | [bez vazby na CS] | 0 | 2
PP
VV |  |  |  | F4 1.2*18.0*(1.15+0.1-0.20)=22,680 [A] F5 1.0*4.3*(1.10+0.1-0.20)=4,300 [B] F6 1.0*6.5*(1.0+0.1-0.20)=5,850 [C] F7 1.0*2.6*(0.9+0.1-0.20)=2,080 [D] F8 1.0*2.1*(0.9+0.1-0.20)=1,680 [E] F9 1.0*0.8*(1.0+0.1-0.20)=0,720 [F] F10 1.0*0.9*(1.0+0.1-0.20)=0,810 [G] F11 1.0*0.3*(0.95+0.1-0.20) =0,255 [H] F12 1.0*10.2*(0.85+0.1-0.20)=7,650 [I] F13 0.6*0.8*(0.85+0.1-0.20)=0,360 [J] F14 1.0*1.5*(0.8+0.1-0.20)=1,050 [K] F15 1.0*1.9*(0.75+0.1-0.20)=1,235 [L] F16 1.0*8.4*(0.75+0.1-0.20)=5,460 [M] F17 1.0*1.6*(0.65+0.1-0.2)=0,880 [N] F18 1.0*0.9*(0.7+0.1-0.20)=0,540 [O] F19 1.0*1.9*(0.75+0.1-0.20)=1,235 [P] F20 1.0*14.8*(1.2+0.1-0.20)=16,280 [Q] F21 1.0*3.4*(1.2+0.1-0.20)=3,740 [R] F22 1.2*8.3*(1.4+0.1-0.20)=12,948 [S] F23 1.0*0.8*(1.2+0.1-0.20)=0,880 [T] F24 1.2*4.6*(1.0+0.1-0.20)=4,968 [U] Celkem: A+B+C+D+E+F+G+H+I+J+K+L+M+N+O+P+Q+R+S+T+U=95,601 [V]
P | 7 | 151101101 |  | Zřízení pažení a rozepření stěn rýh pro podzemní vedení pro všechny šířky rýhy příložné pro jakoukoliv mezerovitost, hloubky do 2 m | M2 | 14.72 | 0 | 0 |  |  | 0 | 0 | [bez vazby na CS] | 0 | 2
PP
VV |  |  |  | F1 2.3*1.3*2=5,980 [A] F2 2.3*1.9*2=8,740 [B] Celkem: A+B=14,720 [C]
P | 8 | 151101111 |  | Odstranění pažení a rozepření stěn rýh pro podzemní vedení s uložením materiálu na vzdálenost do 3 m od kraje výkopu příložné, hloubky do 2 m | M2 | 14.72 | 0 | 0 |  |  | 0 | 0 | [bez vazby na CS] | 0 | 2
PP
VV
P | 9 | 161101101 |  | Svislé přemístění výkopku bez naložení do dopravní nádoby avšak s vyprázdněním dopravní nádoby na hromadu nebo do dopravního prostředku z horniny tř. 1 až 4, p | M3 | 105.933 | 0 | 0 |  |  | 0 | 0 | [bez vazby na CS] | 0 | 2
PP
VV |  |  |  | 132212201 10.332=10,332 [A] 139711101 95.601=95,601 [B] Celkem: A+B=105,933 [C]
P | 10 | 162701105 |  | Vodorovné přemístění výkopku nebo sypaniny po suchu na obvyklém dopravním prostředku, bez naložení výkopku, avšak se složením bez rozhrnutí z horniny tř. 1 až | M3 | 43.892 | 0 | 0 |  |  | 0 | 0 | [bez vazby na CS] | 0 | 2
PP
VV |  |  |  | F1 1.2*2.3*0.4=1,104 [A] F2 1.2*2.3*0.4=1,104 [B] F3 1.2*2.5*(0.8+0.1-0.4)=1,500 [C] F4 1.2*18.0*0.4=8,640 [D] F5 1.0*4.3*0.4=1,720 [E] F6 1.0*6.5*0.4=2,600 [F] F7 1.0*2.6*0.4=1,040 [G] F8 1.0*2.1*0.4=0,840 [H] F9 1.0*0.8*0.4=0,320 [I] F10 1.0*0.9*0.4=0,360 [J] F11 1.0*0.3*0.4=0,120 [K] F12 1.0*10.2*0.4=4,080 [L] F13 0.6*0.8*0.4=0,192 [M] F14 1.0*1.5*0.4=0,600 [N] F15 1.0*1.9*0.4=0,760 [O] F16 1.0*8.4*0.4=3,360 [P] F17 1.0*1.6*0.4=0,640 [Q] F18 1.0*0.9*0.4=0,360 [R] F19 1.0*1.9*0.4=0,760 [S] F20 1.0*14.8*0.4=5,920 [T] F21 1.0*3.4*0.4=1,360 [U] F22 1.2*8.3*0.4=3,984 [V] F23 1.0*0.8*0.4=0,320 [W] F24 1.2*4.6*0.4=2,208 [X] Celkem: A+B+C+D+E+F+G+H+I+J+K+L+M+N+O+P+Q+R+S+T+U+V+W+X=43,892 [Y]
P | 11 | 167101101 |  | Nakládání, skládání a překládání neulehlého výkopku nebo sypaniny nakládání, množství do 100 m3, z hornin tř. 1 až 4 | M3 | 43.892 | 0 | 0 |  |  | 0 | 0 | [bez vazby na CS] | 0 | 2
PP
VV
P | 12 | 171201201 |  | Uložení sypaniny na skládky | M3 | 43.892 | 0 | 0 |  |  | 0 | 0 | [bez vazby na CS] | 0 | 2
PP
VV
P | 13 | 171201211 |  | Poplatek za uložení stavebního odpadu na skládce (skládkovné) zeminy a kameniva zatříděného do Katalogu odpadů pod kódem 170 504 | T | 43.892 | 0 | 0 |  |  | 0 | 0 | [bez vazby na CS] | 0 | 2
PP
VV
P | 14 | 174101101 |  | Zásyp sypaninou z jakékoliv horniny s uložením výkopku ve vrstvách se zhutněním jam, šachet, rýh nebo kolem objektů v těchto vykopávkách | M3 | 6.924 | 0 | 0 |  |  | 0 | 0 | [bez vazby na CS] | 0 | 2
PP
VV |  |  |  | F1 1.2*2.3*(1.2+0.1-0.4)=2,484 [A] F2 1.2*2.3*(1.8+0.1-0.4)=4,140 [B] F3 1.2*2.5*(0.8+0.1-0.4-0.4)=0,300 [C] Celkem: A+B+C=6,924 [D]
P | 16 | 174101102 |  | Zásyp sypaninou z jakékoliv horniny s uložením výkopku ve vrstvách se zhutněním v uzavřených prostorách s urovnáním povrchu zásypu | M3 | 55.417 | 0 | 0 |  |  | 0 | 0 | [bez vazby na CS] | 0 | 2
PP
VV |  |  |  | F4 1.2*18.0*(1.15+0.1-0.2-0.4)=14,040 [A] F5 1.0*4.3*(1.1+0.1-0.2-0.4)=2,580 [B] F6 1.0*6.5*(1.0+0.1-0.2-0.4)=3,250 [C] F7 1.0*2.6*(0.9+0.1-0.2-0.4)=1,040 [D] F8 1.0*2.1*(0.9+0.1-0.2-0.4)=0,840 [E] F9 1.0*0.8*(1.0+0.1-0.2-0.4)=0,400 [F] F10 1.0*0.9*(1.0+0.1-0.2-0.4)=0,450 [G] F11 1.0*0.3*(0.95+0.1-0.2-0.4)=0,135 [H] F12 1.0*10.2*(0.85+0.1-0.2-0.4)=3,570 [I] F13 0.6*0.8*(0.85+0.1-0.2-0.4)=0,168 [J] F14 1.0*1.5*(0.8+0.1-0.2-0.4)=0,450 [K] F15 1.0*1.9*(0.75+0.1-0.2-0.4)=0,475 [L] F16 1.0*8.4*(0.75+0.1-0.2-0.4)=2,100 [M] F17 1.0*1.6*(0.65+0.1-0.2-0.4)=0,240 [N] F18 1.0*0.9*(0.7+0.1-0.2-0.4)=0,180 [O] F19 1.0*1.9*(0.75+0.1-0.2-0.4)=0,475 [P] F20 1.0*14.8*(1.2+0.1-0.2-0.4)=10,360 [Q] F21 1.0*3.4*(1.2+0.1-0.2-0.4)=2,380 [R] F22 1.2*8.3*(1.4+0.1-0.2-0.4)=8,964 [S] F23 1.0*0.8*(1.2+0.1-0.2-0.4)=0,560 [T] F24 1.2*4.6*(1.0+0.1-0.2-0.4)=2,760 [U] Celkem: A+B+C+D+E+F+G+H+I+J+K+L+M+N+O+P+Q+R+S+T+U=55,417 [V]
P | 17 | 175111101 |  | Obsypání potrubí ručně sypaninou z vhodných hornin tř. 1 až 4 nebo materiálem připraveným podél výkopu ve vzdálenosti do 3 m od jeho kraje, pro jakoukoliv hloub | M3 | 32.694 | 0 | 0 |  |  | 0 | 0 | [bez vazby na CS] | 0 | 2
PP
VV |  |  |  | F1 1.2*2.3*0.3=0,828 [A] F2 1.2*2.3*0.3=0,828 [B] F3 1.2*2.5*0.3=0,900 [C] F4 1.2*18.0*0.3=6,480 [D] F5 1.0*4.3*0.3=1,290 [E] F6 1.0*6.5*0.3=1,950 [F] F7 1.0*2.6*0.3=0,780 [G] F8 1.0*2.1*0.3=0,630 [H] F9 1.0*0.8*0.3=0,240 [I] F10 1.0*0.9*0.3=0,270 [J] F11 1.0*0.3*0.3=0,090 [K] F12 1.0*10.2*0.3=3,060 [L] F13 0.6*0.8*0.3=0,144 [M] F14 1.0*1.5*0.3=0,450 [N] F15 1.0*1.9*0.3=0,570 [O] F16 1.0*8.4*0.3=2,520 [P] F17 1.0*1.6*0.3=0,480 [Q] F18 1.0*0.9*0.3=0,270 [R] F19 1.0*1.9*0.3=0,570 [S] F20 1.0*14.8*0.3=4,440 [T] F21 1.0*3.4*0.3=1,020 [U] F22 1.2*8.3*0.3=2,988 [V] F23 1.0*0.8*0.3=0,240 [W] F24 1.2*4.6*0.3=1,656 [X] Celkem: A+B+C+D+E+F+G+H+I+J+K+L+M+N+O+P+Q+R+S+T+U+V+W+X=32,694 [Y]
P | 18 | 58331200 |  | štěrkopísek netříděný zásypový materiál | T | 65.388 | 0 | 0 |  |  | 0 | 0 | [bez vazby na CS] | 0 | 2
PP
VV |  |  |  | 32.694*2 Přepočtené koeficientem množství=65,388 [A] Celkem: A=65,388 [B]
P | 15 | 58333651 |  | kamenivo těžené hrubé frakce 8-16 | T | 0.6 | 0 | 0 |  |  | 0 | 0 | [bez vazby na CS] | 0 | 2
PP
VV
SD |  | 3 |  | Svislé a kompletní konstrukce |  |  |  |  | 0 | 0 | 0 | 0
P | 19 | 340235212 |  | Zazdívka otvorů v příčkách nebo stěnách cihlami plnými pálenými plochy do 0,0225 m2, tloušťky přes 100 mm | KUS | 26 | 0 | 0 |  |  | 0 | 0 | [bez vazby na CS] | 0 | 2
PP
VV |  |  |  | 14+11+1=26,000 [A] Celkem: A=26,000 [B]
SD |  | 4 |  | Vodorovné konstrukce |  |  |  |  | 0 | 0 | 0 | 0
P | 20 | 411235210 |  | Zazdívka otvorů v klenbách cihlami pálenými včetně bednění a odbednění plochy do 0,0225 m2, tl. do 150 mm | KUS | 27 | 0 | 0 |  |  | 0 | 0 | [bez vazby na CS] | 0 | 2
PP
VV
P | 21 | 451573111 |  | Lože pod potrubí, stoky a drobné objekty v otevřeném výkopu z písku a štěrkopísku do 63 mm | M3 | 10.898 | 0 | 0 |  |  | 0 | 0 | [bez vazby na CS] | 0 | 2
PP
VV |  |  |  | F1 1.2*2.3*0.1=0,276 [A] F2 1.2*2.3*0.1=0,276 [B] F3 1.2*2.5*0.1=0,300 [C] F4 1.2*18.0*0.1=2,160 [D] F5 1.0*4.3*0.1=0,430 [E] F6 1.0*6.5*0.1=0,650 [F] F7 1.0*2.6*0.1=0,260 [G] F8 1.0*2.1*0.1=0,210 [H] F9 1.0*0.8*0.1=0,080 [I] F10 1.0*0.9*0.1=0,090 [J] F11 1.0*0.3*0.1=0,030 [K] F12 1.0*10.2*0.1=1,020 [L] F13 0.6*0.8*0.1=0,048 [M] F141.0*1.5*0.1=0,150 [N] F15 1.0*1.9*0.1=0,190 [O] F16 1.0*8.4*0.1=0,840 [P] F17 1.0*1.6*0.1=0,160 [Q] F18 1.0*0.9*0.1=0,090 [R] F19 1.0*1.9*0.1=0,190 [S] F20 1.0*14.8*0.1=1,480 [T] F21 1.0*3.4*0.1=0,340 [U] F22 1.2*8.3*0.1=0,996 [V] F23 1.0*0.8*0.1=0,080 [W] F24 1.2*4.6*0.1=0,552 [X] Celkem: A+B+C+D+E+F+G+H+I+J+K+L+M+N+O+P+Q+R+S+T+U+V+W+X=10,898 [Y]
P | 22 | 452312151 |  | Podkladní a zajišťovací konstrukce z betonu prostého v otevřeném výkopu sedlové lože pod potrubí z betonu tř. C 20/25 | M3 | 0.18 | 0 | 0 |  |  | 0 | 0 | [bez vazby na CS] | 0 | 2
PP
VV |  |  |  | 1.8*0.5*0.2=0,180 [A] Celkem: A=0,180 [B]
SD |  | 5 |  | Komunikace pozemní |  |  |  |  | 0 | 0 | 0 | 0
P | 23 | 566901142 |  | Vyspravení podkladu po překopech inženýrských sítí plochy do 15 m2 s rozprostřením a zhutněním kamenivem hrubým drceným tl. 150 mm | M2 | 6.2 | 0 | 0 |  |  | 0 | 0 | [bez vazby na CS] | 0 | 2
PP
VV
P | 24 | 572340112 |  | Vyspravení krytu komunikací po překopech inženýrských sítí plochy do 15 m2 asfaltovým betonem ACO (AB), po zhutnění tl. přes 50 do 70 mm | M2 | 6.2 | 0 | 0 |  |  | 0 | 0 | [bez vazby na CS] | 0 | 2
PP
VV
P | 25 | 573211108 |  | Postřik spojovací PS bez posypu kamenivem z asfaltu silničního, v množství 0,40 kg/m2 | M2 | 6.2 | 0 | 0 |  |  | 0 | 0 | [bez vazby na CS] | 0 | 2
PP
VV
P | 26 | 581121115 |  | Kryt cementobetonový silničních komunikací skupiny CB I tl. 150 mm | M2 | 6.2 | 0 | 0 |  |  | 0 | 0 | [bez vazby na CS] | 0 | 2
PP
VV
SD |  | 6 |  | Úpravy povrchů, podlahy a osazování výplní |  |  |  |  | 0 | 0 | 0 | 0
P | 27 | 612135101 |  | Hrubá výplň rýh maltou jakékoli šířky rýhy ve stěnách | M2 | 27.45 | 0 | 0 |  |  | 0 | 0 | [bez vazby na CS] | 0 | 2
PP
VV |  |  |  | 0.10*24.5=2,450 [A] 0.15*96=14,400 [B] 0.20*53=10,600 [C] Celkem: A+B+C=27,450 [D]
P | 28 | 631312141 |  | Doplnění dosavadních mazanin prostým betonem s dodáním hmot, bez potěru, plochy jednotlivě rýh v dosavadních mazaninách | M3 | 14.736 | 0 | 0 |  |  | 0 | 0 | [bez vazby na CS] | 0 | 2
PP
VV |  |  |  | 122.8*0.6*0.2=14,736 [A] Celkem: A=14,736 [B]
SD |  | 711 |  | Izolace proti vodě, vlhkosti a plynům |  |  |  |  | 0 | 0 | 0 | 0
P | 89 | 11163150 |  | lak asfaltový penetrační | T | 0.111 | 0 | 0 |  |  | 0 | 0 | [bez vazby na CS] | 0 | 2
PP
VV |  |  |  | 73.68*0.0015 Přepočtené koeficientem množství=0,111 [A] Celkem: A=0,111 [B]
P | 91 | 62832001 |  | pás těžký asfaltovaný V 60 S 35 | M2 | 84.732 | 0 | 0 |  |  | 0 | 0 | [bez vazby na CS] | 0 | 2
PP
VV |  |  |  | 73.68*1.15 Přepočtené koeficientem množství=84,732 [A] Celkem: A=84,732 [B]
P | 88 | 711121131 |  | Provedení izolace proti zemní vlhkosti natěradly a tmely za horka na ploše vodorovné V nátěrem asfaltovým | M2 | 73.68 | 0 | 0 |  |  | 0 | 0 | [bez vazby na CS] | 0 | 2
PP
VV
P | 90 | 711141559 |  | Provedení izolace proti zemní vlhkosti pásy přitavením NAIP na ploše vodorovné V | M2 | 73.68 | 0 | 0 |  |  | 0 | 0 | [bez vazby na CS] | 0 | 2
PP
VV |  |  |  | 122.8*0.6=73,680 [A] Celkem: A=73,680 [B]
P | 92 | 998711102 |  | Přesun hmot pro izolace proti vodě, vlhkosti a plynům stanovený z hmotnosti přesunovaného materiálu vodorovná dopravní vzdálenost do 50 m v objektech výšky pře | T | 0.471 | 0 | 0 |  |  | 0 | 0 | [bez vazby na CS] | 0 | 2
PP
VV
SD |  | 713 |  | Izolace tepelné |  |  |  |  | 0 | 0 | 0 | 0
P | 94 | 28377087 |  | izolace návleková na potrubí Mirelon AKUSTIK tl. 5 mm D 110 | M | 63 | 0 | 0 |  |  | 0 | 0 | [bez vazby na CS] | 0 | 2
PP
VV
P | 93 | 713463411 |  | Montáž izolace tepelné potrubí a ohybů tvarovkami nebo deskami potrubními pouzdry návlekovými izolačními hadicemi potrubí a ohybů | M | 63 | 0 | 0 |  |  | 0 | 0 | [bez vazby na CS] | 0 | 2
PP
VV
P | 95 | 998713102 |  | Přesun hmot pro izolace tepelné stanovený z hmotnosti přesunovaného materiálu vodorovná dopravní vzdálenost do 50 m v objektech výšky přes 6 m do 12 m | T | 0.022 | 0 | 0 |  |  | 0 | 0 | [bez vazby na CS] | 0 | 2
PP
VV
SD |  | 721 |  | Zdravotechnika - vnitřní kanalizace |  |  |  |  | 0 | 0 | 0 | 0
P | 107 | 28611087 |  | čistící kus odpadního systému tlumící zvuk DN 100 | KUS | 6 | 0 | 0 |  |  | 0 | 0 | [bez vazby na CS] | 0 | 2
PP
VV
P | 99 | 28611620 |  | čistící kus kanalizace plastové KG DN 150 se 4 šrouby | KUS | 1 | 0 | 0 |  |  | 0 | 0 | [bez vazby na CS] | 0 | 2
PP
VV
P | 104 | 28615602.OSM |  | HTRE čistící tvarovka DN 75 | KUS | 2 | 0 | 0 |  |  | 0 | 0 | [bez vazby na CS] | 0 | 2
PP
VV
P | 105 | 28615603.OSM |  | HTRE čistící tvarovka DN110 | KUS | 9 | 0 | 0 |  |  | 0 | 0 | [bez vazby na CS] | 0 | 2
PP
VV
P | 108 | 28655026RE |  | pojistka hrdlového spoje proti vysunutí DN 110 | KUS | 18 | 0 | 0 |  |  | 0 | 0 | [bez vazby na CS] | 0 | 2
PP
VV
P | 114 | 551617093 |  | vpusť podlahová HL310NPr se svislým odtokem s pevnou izolační přírubou, ZU Primus nerez mřížka 115 x 115 mm | KUS | 1 | 0 | 0 |  |  | 0 | 0 | [bez vazby na CS] | 0 | 2
PP
VV
P | 116 | 551617096 |  | vpusť podlahová HL317H se svislým odtokem s izolační manžetou, nerez mřížka 138 x 138 mm, 1,8 l/s | KUS | 2 | 0 | 0 |  |  | 0 | 0 | [bez vazby na CS] | 0 | 2
PP
VV
P | 122 | 562312560 |  | přivzdušňovací ventil odpadní HL901 DN75/110 32l/s | KUS | 4 | 0 | 0 |  |  | 0 | 0 | [bez vazby na CS] | 0 | 2
PP
VV
P | 123 | 562312561 |  | přivzdušňovací ventil odpadní HL905 DN50/75 AL 12l/s | KUS | 2 | 0 | 0 |  |  | 0 | 0 | [bez vazby na CS] | 0 | 2
PP
VV
P | 96 | 721173401 |  | Potrubí z plastových trub PVC SN4 svodné (ležaté) DN 110 | M | 42 | 0 | 0 |  |  | 0 | 0 | [bez vazby na CS] | 0 | 2
PP
VV
P | 97 | 721173402 |  | Potrubí z plastových trub PVC SN4 svodné (ležaté) DN 125 | M | 77 | 0 | 0 |  |  | 0 | 0 | [bez vazby na CS] | 0 | 2
PP
VV
P | 98 | 721173403 |  | Potrubí z plastových trub PVC SN4 svodné (ležaté) DN 160 | M | 51 | 0 | 0 |  |  | 0 | 0 | [bez vazby na CS] | 0 | 2
PP
VV
P | 100 | 721174024 |  | Potrubí z plastových trub polypropylenové odpadní (svislé) DN 75 | M | 42 | 0 | 0 |  |  | 0 | 0 | [bez vazby na CS] | 0 | 2
PP
VV
P | 101 | 721174025 |  | Potrubí z plastových trub polypropylenové odpadní (svislé) DN 110 | M | 62 | 0 | 0 |  |  | 0 | 0 | [bez vazby na CS] | 0 | 2
PP
VV
P | 102 | 721174042 |  | Potrubí z plastových trub polypropylenové připojovací DN 40 | M | 60 | 0 | 0 |  |  | 0 | 0 | [bez vazby na CS] | 0 | 2
PP
VV
P | 103 | 721174043 |  | Potrubí z plastových trub polypropylenové připojovací DN 50 | M | 42 | 0 | 0 |  |  | 0 | 0 | [bez vazby na CS] | 0 | 2
PP
VV
P | 106 | 721175012 |  | Potrubí z plastových trub polypropylenové tlumící zvuk dvouvrstvé odpadní (svislé) DN 100 | M | 63 | 0 | 0 |  |  | 0 | 0 | [bez vazby na CS] | 0 | 2
PP
VV
P | 109 | 721194104 |  | Vyměření přípojek na potrubí vyvedení a upevnění odpadních výpustek DN 40 | KUS | 16 | 0 | 0 |  |  | 0 | 0 | [bez vazby na CS] | 0 | 2
PP
VV
P | 110 | 721194105 |  | Vyměření přípojek na potrubí vyvedení a upevnění odpadních výpustek DN 50 | KUS | 9 | 0 | 0 |  |  | 0 | 0 | [bez vazby na CS] | 0 | 2
PP
VV
P | 111 | 721194107 |  | Vyměření přípojek na potrubí vyvedení a upevnění odpadních výpustek DN 70 | KUS | 2 | 0 | 0 |  |  | 0 | 0 | [bez vazby na CS] | 0 | 2
PP
VV
P | 112 | 721194109 |  | Vyměření přípojek na potrubí vyvedení a upevnění odpadních výpustek DN 100 | KUS | 26 | 0 | 0 |  |  | 0 | 0 | [bez vazby na CS] | 0 | 2
PP
VV
P | 113 | 721211912 |  | Podlahové vpusti montáž podlahových vpustí DN 50/75 | KUS | 1 | 0 | 0 |  |  | 0 | 0 | [bez vazby na CS] | 0 | 2
PP
VV
P | 115 | 721211913 |  | Podlahové vpusti montáž podlahových vpustí DN 110 | KUS | 2 | 0 | 0 |  |  | 0 | 0 | [bez vazby na CS] | 0 | 2
PP
VV
P | 117 | 721212128 |  | Odtokové sprchové žlaby se zápachovou uzávěrkou a krycím roštem délky 1050 mm | KUS | 1 | 0 | 0 |  |  | 0 | 0 | [bez vazby na CS] | 0 | 2
PP
VV
P | 118 | 721233216.HLE |  | Střešní vtok HL62.1BP/1 s PVC pevnou izolační přírubou, s elektrickým ohřevem, pochůzný, svislý odtok DN 110, 148x148 mm, 6 l/s | KUS | 6 | 0 | 0 |  |  | 0 | 0 | [bez vazby na CS] | 0 | 2
PP
VV
P | 119 | 721273152 |  | Ventilační hlavice z polypropylenu (PP) DN 75 | KUS | 1 | 0 | 0 |  |  | 0 | 0 | [bez vazby na CS] | 0 | 2
PP
VV
P | 120 | 721273153 |  | Ventilační hlavice z polypropylenu (PP) DN 110 | KUS | 2 | 0 | 0 |  |  | 0 | 0 | [bez vazby na CS] | 0 | 2
PP
VV
P | 121 | 721274126.R |  | Montaž přivzdušňovací ventilu vnitřního odpadníhona potrubí do DN 110 | KUS | 6 | 0 | 0 |  |  | 0 | 0 | [bez vazby na CS] | 0 | 2
PP
VV
P | 124 | 721290111 |  | Zkouška těsnosti kanalizace v objektech vodou do DN 125 | M | 388 | 0 | 0 |  |  | 0 | 0 | [bez vazby na CS] | 0 | 2
PP
VV |  |  |  | 63+42+77+60+42+42+62=388,000 [A] Celkem: A=388,000 [B]
P | 125 | 721290112 |  | Zkouška těsnosti kanalizace v objektech vodou DN 150 nebo DN 200 | M | 51 | 0 | 0 |  |  | 0 | 0 | [bez vazby na CS] | 0 | 2
PP
VV
P | 126 | 998721102 |  | Přesun hmot pro vnitřní kanalizace stanovený z hmotnosti přesunovaného materiálu vodorovná dopravní vzdálenost do 50 m v objektech výšky přes 6 do 12 m | T | 0.746 | 0 | 0 |  |  | 0 | 0 | [bez vazby na CS] | 0 | 2
PP
VV
SD |  | 722 |  | Zdravotechnika - vnitřní vodovod |  |  |  |  | 0 | 0 | 0 | 0
P | 185 | 38821465IN |  | vodoměr domovní na studenou vodu vícevtokový suchoběžný G5/4" Qn 6, PN16 s impulsním výstupem K | KUS | 1 | 0 | 0 |  |  | 0 | 0 | [bez vazby na CS] | 0 | 2
PP
VV
P | 172 | 43632041.EKO |  | zařízení fyzikální úpravy vody na potrubí do průměru 60 mm typ HYDROFLOW P60 vč. řídící jednotky | KUS | 1 | 0 | 0 |  |  | 0 | 0 | [bez vazby na CS] | 0 | 2
PP
VV
P | 179 | 55111967.IVRA |  | Tlakový redukční ventil se šroubením a manometrem 5360 DN25, PN25, 80°C, o rozsahu nastavení 0,5-6 bar | KUS | 1 | 0 | 0 |  |  | 0 | 0 | [bez vazby na CS] | 0 | 2
PP
VV
P | 181 | 55111968.IVRA |  | Tlakový redukční ventil se šroubením a manometrem 5360 DN32, PN25, 80°C, o rozsahu nastavení 0,5-6 bar | KUS | 1 | 0 | 0 |  |  | 0 | 0 | [bez vazby na CS] | 0 | 2
PP
VV
P | 177 | 55111983DU |  | ventil pojistný membránový pro sxstémy TV DN 15/20, 10 bar, 90°C | KUS | 1 | 0 | 0 |  |  | 0 | 0 | [bez vazby na CS] | 0 | 2
PP
VV
P | 182 | 551172408 |  | Filtr závitový JUDO JSY-LF DN32, filtr s manuálním zpětným proplachem | KUS | 1 | 0 | 0 |  |  | 0 | 0 | [bez vazby na CS] | 0 | 2
PP
VV
P | 174 | 55190261 |  | ventil cirkulační termostatický pro teplou vodu MTCV 15 | KUS | 2 | 0 | 0 |  |  | 0 | 0 | [bez vazby na CS] | 0 | 2
PP
VV
P | 175 | 55190263 |  | teploměr k cirkulačnímu ventilu MTCV | KUS | 2 | 0 | 0 |  |  | 0 | 0 | [bez vazby na CS] | 0 | 2
PP
VV
P | 127 | 722130234 |  | Potrubí z ocelových trubek pozinkovaných závitových svařovaných běžných DN 32 | M | 33 | 0 | 0 |  |  | 0 | 0 | [bez vazby na CS] | 0 | 2
PP
VV
P | 128 | 722130235 |  | Potrubí z ocelových trubek pozinkovaných závitových svařovaných běžných DN 40 | M | 23 | 0 | 0 |  |  | 0 | 0 | [bez vazby na CS] | 0 | 2
PP
VV
P | 129 | 722130236 |  | Potrubí z ocelových trubek pozinkovaných závitových svařovaných běžných DN 50 | M | 2 | 0 | 0 |  |  | 0 | 0 | [bez vazby na CS] | 0 | 2
PP
VV
P | 130 | 722174002 |  | Potrubí z plastových trubek z polypropylenu (PPR) svařovaných polyfuzně PN 16 (SDR 7,4) D 20 x 2,8 | M | 119 | 0 | 0 |  |  | 0 | 0 | [bez vazby na CS] | 0 | 2
PP
VV
P | 131 | 722174003 |  | Potrubí z plastových trubek z polypropylenu (PPR) svařovaných polyfuzně PN 16 (SDR 7,4) D 25 x 3,5 | M | 42 | 0 | 0 |  |  | 0 | 0 | [bez vazby na CS] | 0 | 2
PP
VV
P | 132 | 722174004 |  | Potrubí z plastových trubek z polypropylenu (PPR) svařovaných polyfuzně PN 16 (SDR 7,4) D 32 x 4,4 | M | 32 | 0 | 0 |  |  | 0 | 0 | [bez vazby na CS] | 0 | 2
PP
VV
P | 133 | 722174005 |  | Potrubí z plastových trubek z polypropylenu (PPR) svařovaných polyfuzně PN 16 (SDR 7,4) D 40 x 5,5 | M | 10 | 0 | 0 |  |  | 0 | 0 | [bez vazby na CS] | 0 | 2
PP
VV
P | 134 | 722174006 |  | Potrubí z plastových trubek z polypropylenu (PPR) svařovaných polyfuzně PN 16 (SDR 7,4) D 50 x 6,9 | M | 8 | 0 | 0 |  |  | 0 | 0 | [bez vazby na CS] | 0 | 2
PP
VV
P | 135 | 722174022 |  | Potrubí z plastových trubek z polypropylenu (PPR) svařovaných polyfuzně PN 20 (SDR 6) D 20 x 3,4 | M | 158 | 0 | 0 |  |  | 0 | 0 | [bez vazby na CS] | 0 | 2
PP
VV
P | 136 | 722174023 |  | Potrubí z plastových trubek z polypropylenu (PPR) svařovaných polyfuzně PN 20 (SDR 6) D 25 x 4,2 | M | 52 | 0 | 0 |  |  | 0 | 0 | [bez vazby na CS] | 0 | 2
PP
VV
P | 137 | 722174024 |  | Potrubí z plastových trubek z polypropylenu (PPR) svařovaných polyfuzně PN 20 (SDR 6) D 32 x 5,4 | M | 39 | 0 | 0 |  |  | 0 | 0 | [bez vazby na CS] | 0 | 2
PP
VV
P | 138 | 722174025 |  | Potrubí z plastových trubek z polypropylenu (PPR) svařovaných polyfuzně PN 20 (SDR 6) D 40 x 6,7 | M | 14 | 0 | 0 |  |  | 0 | 0 | [bez vazby na CS] | 0 | 2
PP
VV
P | 139 | 722174062 |  | Potrubí z plastových trubek z polypropylenu (PPR) svařovaných polyfuzně křížení potrubí (PPR) PN 20 (SDR 6) D 20 x 3,4 | KUS | 7 | 0 | 0 |  |  | 0 | 0 | [bez vazby na CS] | 0 | 2
PP
VV
P | 140 | 722174063 |  | Potrubí z plastových trubek z polypropylenu (PPR) svařovaných polyfuzně křížení potrubí (PPR) PN 20 (SDR 6) D 25 x 4,2 | KUS | 4 | 0 | 0 |  |  | 0 | 0 | [bez vazby na CS] | 0 | 2
PP
VV
P | 141 | 722174064 |  | Potrubí z plastových trubek z polypropylenu (PPR) svařovaných polyfuzně křížení potrubí (PPR) PN 20 (SDR 6) D 32 x 5,4 | KUS | 5 | 0 | 0 |  |  | 0 | 0 | [bez vazby na CS] | 0 | 2
PP
VV
P | 142 | 722174065 |  | Potrubí z plastových trubek z polypropylenu (PPR) svařovaných polyfuzně křížení potrubí (PPR) PN 20 (SDR 6) D 40 x 6,7 | KUS | 1 | 0 | 0 |  |  | 0 | 0 | [bez vazby na CS] | 0 | 2
PP
VV
P | 143 | 722181221 |  | Ochrana potrubí termoizolačními trubicemi z pěnového polyetylenu PE přilepenými v příčných a podélných spojích, tloušťky izolace přes 6 do 9 mm, vnitřního prům | M | 119 | 0 | 0 |  |  | 0 | 0 | [bez vazby na CS] | 0 | 2
PP
VV
P | 144 | 722181222 |  | Ochrana potrubí termoizolačními trubicemi z pěnového polyetylenu PE přilepenými v příčných a podélných spojích, tloušťky izolace přes 6 do 9 mm, vnitřního prům | M | 84 | 0 | 0 |  |  | 0 | 0 | [bez vazby na CS] | 0 | 2
PP
VV |  |  |  | 42+32+10=84,000 [A] Celkem: A=84,000 [B]
P | 145 | 722181223 |  | Ochrana potrubí termoizolačními trubicemi z pěnového polyetylenu PE přilepenými v příčných a podélných spojích, tloušťky izolace přes 6 do 9 mm, vnitřního prům | M | 8 | 0 | 0 |  |  | 0 | 0 | [bez vazby na CS] | 0 | 2
PP
VV
P | 146 | 722181241 |  | Ochrana potrubí termoizolačními trubicemi z pěnového polyetylenu PE přilepenými v příčných a podélných spojích, tloušťky izolace přes 13 do 20 mm, vnitřního pr | M | 158 | 0 | 0 |  |  | 0 | 0 | [bez vazby na CS] | 0 | 2
PP
VV
P | 147 | 722181242 |  | Ochrana potrubí termoizolačními trubicemi z pěnového polyetylenu PE přilepenými v příčných a podélných spojích, tloušťky izolace přes 13 do 20 mm, vnitřního pr | M | 105 | 0 | 0 |  |  | 0 | 0 | [bez vazby na CS] | 0 | 2
PP
VV |  |  |  | 52+39+14=105,000 [A] Celkem: A=105,000 [B]
P | 148 | 722182011 |  | Podpůrný žlab pro potrubí průměru D 20 | M | 106.7 | 0 | 0 |  |  | 0 | 0 | [bez vazby na CS] | 0 | 2
PP
VV |  |  |  | 97*1.1 Přepočtené koeficientem množství=106,700 [A] Celkem: A=106,700 [B]
P | 149 | 722182012 |  | Podpůrný žlab pro potrubí průměru D 25 | M | 57.2 | 0 | 0 |  |  | 0 | 0 | [bez vazby na CS] | 0 | 2
PP
VV |  |  |  | 52*1.1 Přepočtené koeficientem množství=57,200 [A] Celkem: A=57,200 [B]
P | 150 | 722182013 |  | Podpůrný žlab pro potrubí průměru D 32 | M | 57.2 | 0 | 0 |  |  | 0 | 0 | [bez vazby na CS] | 0 | 2
PP
VV |  |  |  | 52*1.1 Přepočtené koeficientem množství=57,200 [A] Celkem: A=57,200 [B]
P | 151 | 722182014 |  | Podpůrný žlab pro potrubí průměru D 40 | M | 13.2 | 0 | 0 |  |  | 0 | 0 | [bez vazby na CS] | 0 | 2
PP
VV |  |  |  | 12*1.1 Přepočtené koeficientem množství=13,200 [A] Celkem: A=13,200 [B]
P | 152 | 722182015 |  | Podpůrný žlab pro potrubí průměru D 50 | M | 8.8 | 0 | 0 |  |  | 0 | 0 | [bez vazby na CS] | 0 | 2
PP
VV |  |  |  | 8*1.1 Přepočtené koeficientem množství=8,800 [A] Celkem: A=8,800 [B]
P | 153 | 722220152 |  | Armatury s jedním závitem plastové (PPR) PN 20 (SDR 6) DN 20 x G 1/2 | KUS | 6 | 0 | 0 |  |  | 0 | 0 | [bez vazby na CS] | 0 | 2
PP
VV
P | 154 | 722220161 |  | Armatury s jedním závitem plastové (PPR) PN 20 (SDR 6) DN 20 x G 1/2 (nástěnný komplet) | SOUBOR | 22 | 0 | 0 |  |  | 0 | 0 | [bez vazby na CS] | 0 | 2
PP
VV
P | 155 | 722220231 |  | Armatury s jedním závitem přechodové tvarovky PPR, PN 20 (SDR 6) s kovovým závitem vnitřním přechodky dGK D 20 x G 1/2 | KUS | 52 | 0 | 0 |  |  | 0 | 0 | [bez vazby na CS] | 0 | 2
PP
VV
P | 156 | 722220232 |  | Armatury s jedním závitem přechodové tvarovky PPR, PN 20 (SDR 6) s kovovým závitem vnitřním přechodky dGK D 25 x G 3/4 | KUS | 33 | 0 | 0 |  |  | 0 | 0 | [bez vazby na CS] | 0 | 2
PP
VV
P | 157 | 722220233 |  | Armatury s jedním závitem přechodové tvarovky PPR, PN 20 (SDR 6) s kovovým závitem vnitřním přechodky dGK D 32 x G 1 | KUS | 4 | 0 | 0 |  |  | 0 | 0 | [bez vazby na CS] | 0 | 2
PP
VV
P | 158 | 722220234 |  | Armatury s jedním závitem přechodové tvarovky PPR, PN 20 (SDR 6) s kovovým závitem vnitřním přechodky dGK D 40 x G 5/4 | KUS | 3 | 0 | 0 |  |  | 0 | 0 | [bez vazby na CS] | 0 | 2
PP
VV
P | 159 | 722220235 |  | Armatury s jedním závitem přechodové tvarovky PPR, PN 20 (SDR 6) s kovovým závitem vnitřním přechodky dGK D 50 x G 6/4 | KUS | 9 | 0 | 0 |  |  | 0 | 0 | [bez vazby na CS] | 0 | 2
PP
VV
P | 160 | 722224115 |  | Armatury s jedním závitem kohouty plnicí a vypouštěcí PN 10 G 1/2 | KUS | 10 | 0 | 0 |  |  | 0 | 0 | [bez vazby na CS] | 0 | 2
PP
VV
P | 161 | 722224116 |  | Armatury s jedním závitem kohouty plnicí a vypouštěcí PN 10 G 3/4 | KUS | 2 | 0 | 0 |  |  | 0 | 0 | [bez vazby na CS] | 0 | 2
PP
VV
P | 162 | 722231077 |  | Armatury se dvěma závity ventily zpětné mosazné PN 10 do 110°C G 2 | KUS | 1 | 0 | 0 |  |  | 0 | 0 | [bez vazby na CS] | 0 | 2
PP
VV
P | 163 | 722232043 |  | Armatury se dvěma závity kulové kohouty PN 42 do 185 °C přímé vnitřní závit G 1/2 | KUS | 21 | 0 | 0 |  |  | 0 | 0 | [bez vazby na CS] | 0 | 2
PP
VV
P | 164 | 722232044 |  | Armatury se dvěma závity kulové kohouty PN 42 do 185 °C přímé vnitřní závit G 3/4 | KUS | 12 | 0 | 0 |  |  | 0 | 0 | [bez vazby na CS] | 0 | 2
PP
VV
P | 165 | 722232045 |  | Armatury se dvěma závity kulové kohouty PN 42 do 185 °C přímé vnitřní závit G 1 | KUS | 2 | 0 | 0 |  |  | 0 | 0 | [bez vazby na CS] | 0 | 2
PP
VV
P | 166 | 722232046 |  | Armatury se dvěma závity kulové kohouty PN 42 do 185 °C přímé vnitřní závit G 5/4 | KUS | 2 | 0 | 0 |  |  | 0 | 0 | [bez vazby na CS] | 0 | 2
PP
VV
P | 167 | 722232047 |  | Armatury se dvěma závity kulové kohouty PN 42 do 185 °C přímé vnitřní závit G 6/4 | KUS | 8 | 0 | 0 |  |  | 0 | 0 | [bez vazby na CS] | 0 | 2
PP
VV
P | 168 | 722232048 |  | Armatury se dvěma závity kulové kohouty PN 42 do 185 °C přímé vnitřní závit G 2 | KUS | 1 | 0 | 0 |  |  | 0 | 0 | [bez vazby na CS] | 0 | 2
PP
VV
P | 169 | 722232066 |  | Armatury se dvěma závity kulové kohouty PN 42 do 185 °C přímé vnitřní závit s vypouštěním G 2 | KUS | 1 | 0 | 0 |  |  | 0 | 0 | [bez vazby na CS] | 0 | 2
PP
VV
P | 170 | 722232505 |  | Armatury se dvěma závity potrubní oddělovače vnější závit PN 10 do 65 °C G 6/4 | KUS | 1 | 0 | 0 |  |  | 0 | 0 | [bez vazby na CS] | 0 | 2
PP
VV
P | 171 | 722234235.EKO |  | Montáž fyzikální úpravny vody potrubí D50 | KUS | 1 | 0 | 0 |  |  | 0 | 0 | [bez vazby na CS] | 0 | 2
PP
VV
P | 173 | 722239101 |  | Armatury se dvěma závity montáž vodovodních armatur se dvěma závity ostatních typů G 1/2 | KUS | 2 | 0 | 0 |  |  | 0 | 0 | [bez vazby na CS] | 0 | 2
PP
VV
P | 176 | 722239102 |  | Armatury se dvěma závity montáž vodovodních armatur se dvěma závity ostatních typů G 3/4 | KUS | 1 | 0 | 0 |  |  | 0 | 0 | [bez vazby na CS] | 0 | 2
PP
VV
P | 178 | 722239103 |  | Armatury se dvěma závity montáž vodovodních armatur se dvěma závity ostatních typů G 1 | KUS | 1 | 0 | 0 |  |  | 0 | 0 | [bez vazby na CS] | 0 | 2
PP
VV
P | 180 | 722239104 |  | Armatury se dvěma závity montáž vodovodních armatur se dvěma závity ostatních typů G 5/4 | KUS | 2 | 0 | 0 |  |  | 0 | 0 | [bez vazby na CS] | 0 | 2
PP
VV
P | 183 | 722250133 |  | Požární příslušenství a armatury hydrantový systém s tvarově stálou hadicí celoplechový D 25 x 30 m | SOUBOR | 3 | 0 | 0 |  |  | 0 | 0 | [bez vazby na CS] | 0 | 2
PP
VV
P | 184 | 722260924 |  | Oprava vodoměrů zpětná montáž vodoměrů závitových do potrubí z trubek ocelových G 5/4 | KUS | 1 | 0 | 0 |  |  | 0 | 0 | [bez vazby na CS] | 0 | 2
PP
VV
P | 186 | 722290226 |  | Zkoušky, proplach a desinfekce vodovodního potrubí zkoušky těsnosti vodovodního potrubí závitového do DN 50 | M | 532 | 0 | 0 |  |  | 0 | 0 | [bez vazby na CS] | 0 | 2
PP
VV |  |  |  | 33+23+2+119+42+32+10+8+158+52+39+14=532,000 [A] Celkem: A=532,000 [B]
P | 187 | 722290234 |  | Zkoušky, proplach a desinfekce vodovodního potrubí proplach a desinfekce vodovodního potrubí do DN 80 | M | 532 | 0 | 0 |  |  | 0 | 0 | [bez vazby na CS] | 0 | 2
PP
VV
P | 188 | 998722102 |  | Přesun hmot pro vnitřní vodovod stanovený z hmotnosti přesunovaného materiálu vodorovná dopravní vzdálenost do 50 m v objektech výšky přes 6 do 12 m | T | 1.123 | 0 | 0 |  |  | 0 | 0 | [bez vazby na CS] | 0 | 2
PP
VV
SD |  | 725 |  | Zdravotechnika - zařizovací předměty |  |  |  |  | 0 | 0 | 0 | 0
P | 244 | 55144049.JIKA |  | baterie umyvadlová stojánková bez automatické zátky 1127.1, chrom | KUS | 15 | 0 | 0 |  |  | 0 | 0 | [bez vazby na CS] | 0 | 2
PP
VV
P | 245 | 55144050.JIKA |  | lékařská páka 9127.0 k baterii, chrom | KUS | 1 | 0 | 0 |  |  | 0 | 0 | [bez vazby na CS] | 0 | 2
PP
VV
P | 248 | 55145536.JIKA |  | baterie sprchová podomítková páková 3127.6, chrom | KUS | 1 | 0 | 0 |  |  | 0 | 0 | [bez vazby na CS] | 0 | 2
PP
VV
P | 249 | 55145537.JIKA |  | sprchová sady ke sprchové baterii 3651.0 (ruční sprcha, sprchová tyč, sprchová hadice 1,7 m kovová) | KUS | 1 | 0 | 0 |  |  | 0 | 0 | [bez vazby na CS] | 0 | 2
PP
VV
P | 247 | 55145538.JIKA |  | baterie sprchová nástěnná páková bez sprcové sady 3127.7, chrom | KUS | 1 | 0 | 0 |  |  | 0 | 0 | [bez vazby na CS] | 0 | 2
PP
VV
P | 250 | 55145539.JIKA |  | přípopjka sprchové hadice 1/2" 6371.0 mosaz, zpětný ventil, chrom | KUS | 1 | 0 | 0 |  |  | 0 | 0 | [bez vazby na CS] | 0 | 2
PP
VV
P | 241 | 55145616.JIKA |  | baterie umyvadlová nástěnná páková 150 mm 5127.7 chrom | KUS | 2 | 0 | 0 |  |  | 0 | 0 | [bez vazby na CS] | 0 | 2
PP
VV
P | 242 | 55145617.JIKA |  | výtokové ramínko 300 mm k baterii 9527.0, chrom | KUS | 2 | 0 | 0 |  |  | 0 | 0 | [bez vazby na CS] | 0 | 2
PP
VV
P | 251 | 551456271.WAT |  | šetřič na vodovodní baterie RA6 antivandal WATERSAVERS | KUS | 20 | 0 | 0 |  |  | 0 | 0 | [bez vazby na CS] | 0 | 2
PP
VV
P | 252 | 551456272.WAT |  | šetřič na sprchu RA10 WATERSAVERS | KUS | 2 | 0 | 0 |  |  | 0 | 0 | [bez vazby na CS] | 0 | 2
PP
VV
P | 253 | 551456273.WAT |  | šetřič na toalety WC STOP WATERSAVERS | KUS | 13 | 0 | 0 |  |  | 0 | 0 | [bez vazby na CS] | 0 | 2
PP
VV
P | 239 | 55145726.JIKA |  | baterie dřezová stojánková páková s otočným výtokovým ramínekem 5127.1, chrom | KUS | 3 | 0 | 0 |  |  | 0 | 0 | [bez vazby na CS] | 0 | 2
PP
VV
P | 190 | 551470472 |  | nádržka splachovací plastová pro volně stojící klozety/výlevky MIRA 9371.0 | KUS | 2 | 0 | 0 |  |  | 0 | 0 | [bez vazby na CS] | 0 | 2
PP
VV
P | 216 | 55147052NE |  | madlo invalidní univerzální rovné, nerez 8971.4, pevné délky 550 mm | KUS | 1 | 0 | 0 |  |  | 0 | 0 | [bez vazby na CS] | 0 | 2
PP
VV
P | 215 | 55147053NE |  | madlo invalidní univerzální rovné závěsné, nerez 8972.1, délky 600 mm | KUS | 3 | 0 | 0 |  |  | 0 | 0 | [bez vazby na CS] | 0 | 2
PP
VV
P | 217 | 55147056NE |  | madlo invalidní univerzální rovné, nerez 8972.4, pevné délky 900 mm | KUS | 1 | 0 | 0 |  |  | 0 | 0 | [bez vazby na CS] | 0 | 2
PP
VV
P | 218 | 55147062NE |  | madlo invalidní krakorcové sklopné, nerez 8971.5, délky 550 mm | KUS | 1 | 0 | 0 |  |  | 0 | 0 | [bez vazby na CS] | 0 | 2
PP
VV
P | 219 | 55147063NE |  | madlo invalidní krakorcové sklopné, nerez 8972.5, délky 900 mm | KUS | 1 | 0 | 0 |  |  | 0 | 0 | [bez vazby na CS] | 0 | 2
PP
VV
P | 223 | 55147079 |  | držák toaletního papíru s krytem, chrom | KUS | 13 | 0 | 0 |  |  | 0 | 0 | [bez vazby na CS] | 0 | 2
PP
VV
P | 220 | 55147081 |  | zrcadlo s páčkou nastavitelné 600x450 mm, nerez 8971.7 | KUS | 1 | 0 | 0 |  |  | 0 | 0 | [bez vazby na CS] | 0 | 2
PP
VV
P | 221 | 55147086 |  | zrcadlo nástěnné, pevné 550x810 mm vč. úchytů na zeď | KUS | 13 | 0 | 0 |  |  | 0 | 0 | [bez vazby na CS] | 0 | 2
PP
VV
P | 256 | 55161242.HLE |  | zápachová uzávěrka vodní pro odvod kondenzátu spřídavnou mechanickou uzávěrkou HL136N DN40 | KUS | 10 | 0 | 0 |  |  | 0 | 0 | [bez vazby na CS] | 0 | 2
PP
VV
P | 257 | 55161243.HLE |  | zápachová uzávěrka vodní pro odvod kondenzátu spřídavnou mechanickou uzávěrkou HL138 DN32 | KUS | 1 | 0 | 0 |  |  | 0 | 0 | [bez vazby na CS] | 0 | 2
PP
VV
P | 263 | 55161313 |  | zápachová uzávěrka umyvadlová LYRA 9424.9, chromovaná ABS | KUS | 14 | 0 | 0 |  |  | 0 | 0 | [bez vazby na CS] | 0 | 2
PP
VV
P | 264 | 55161317 |  | umyvadlová výpusť 9171.0 Click-Clack, chrom | KUS | 14 | 0 | 0 |  |  | 0 | 0 | [bez vazby na CS] | 0 | 2
PP
VV
P | 196 | 551673813.LP |  | sedátko klozetové duroplastové s poklopem bílé LYRA 9338.4 | KUS | 12 | 0 | 0 |  |  | 0 | 0 | [bez vazby na CS] | 0 | 2
PP
VV
P | 195 | 55167382.OL |  | sedátko klozetové duroplastové bílé s poklopem OLYMP 9328.2 | KUS | 1 | 0 | 0 |  |  | 0 | 0 | [bez vazby na CS] | 0 | 2
PP
VV
P | 230 | 55231085.NMF |  | dřez nerez vestavnýs odkapávací plochou MINOR matný 775 x 480 mm | KUS | 3 | 0 | 0 |  |  | 0 | 0 | [bez vazby na CS] | 0 | 2
PP
VV
P | 227 | 55431080 |  | koš odpadkový nášlapný 5 litrů, leštěná nerez | KUS | 11 | 0 | 0 |  |  | 0 | 0 | [bez vazby na CS] | 0 | 2
PP
VV
P | 228 | 55431091 |  | zásobníky toaletních papírů nerez d = 220mm | KUS | 4 | 0 | 0 |  |  | 0 | 0 | [bez vazby na CS] | 0 | 2
PP
VV
P | 222 | 55431098.JIKA |  | držák s dávkovačem tekutého mýdla 800 ml, chrom | KUS | 15 | 0 | 0 |  |  | 0 | 0 | [bez vazby na CS] | 0 | 2
PP
VV
P | 209 | 55495069.RVK |  | sprchový kout čtvrtkruhový, posuvný šestidílný Supernova SKKP6-90, bálá+transparent | KUS | 1 | 0 | 0 |  |  | 0 | 0 | [bez vazby na CS] | 0 | 2
PP
VV
P | 211 | 55495076.RVK |  | sprchové dveře posuvné třídílné ASDP3-1000, bílé+transparent | KUS | 1 | 0 | 0 |  |  | 0 | 0 | [bez vazby na CS] | 0 | 2
PP
VV
P | 213 | 55495082.RVK |  | sprchová pevná stěna APSS-90, bílá+transparent | KUS | 1 | 0 | 0 |  |  | 0 | 0 | [bez vazby na CS] | 0 | 2
PP
VV
P | 203 | 64211023.LFN |  | Zdravotní umyvadlo MIO vel. 64 cm, bez přepadu, bílé | KUS | 1 | 0 | 0 |  |  | 0 | 0 | [bez vazby na CS] | 0 | 2
PP
VV
P | 260 | 64211025 |  | zápachová uzávěrka podomítková Hl134.0 DN 50 s vyjímatelnou vložkou | KUS | 1 | 0 | 0 |  |  | 0 | 0 | [bez vazby na CS] | 0 | 2
PP
VV
P | 261 | 64211026 |  | připojovací souprava 5/4" z pochromované mosazi k HL134 | KUS | 1 | 0 | 0 |  |  | 0 | 0 | [bez vazby na CS] | 0 | 2
PP
VV
P | 262 | 64211031 |  | odpadní ventil umyvadlový HL15.1 5/4" | KUS | 1 | 0 | 0 |  |  | 0 | 0 | [bez vazby na CS] | 0 | 2
PP
VV
P | 201 | 64211034 |  | kryt sifonu keramický bílý umyvadla 600x450x190 mm | KUS | 12 | 0 | 0 |  |  | 0 | 0 | [bez vazby na CS] | 0 | 2
PP
VV
P | 202 | 642110345 |  | umyvadlo keramické závěsné LARA Plus 1538.2 45 cm, bílé | KUS | 1 | 0 | 0 |  |  | 0 | 0 | [bez vazby na CS] | 0 | 2
PP
VV
P | 200 | 642110460 |  | umyvadlo keramické závěsné LYRA Plus 1438.3 60 cm, bílé | KUS | 12 | 0 | 0 |  |  | 0 | 0 | [bez vazby na CS] | 0 | 2
PP
VV
P | 204 | 64214002.LFN |  | Zápustné umyvadlo IBON-56 bílá | KUS | 1 | 0 | 0 |  |  | 0 | 0 | [bez vazby na CS] | 0 | 2
PP
VV
P | 193 | 64236031.LFN |  | Klozet závěsný LYRA PLUS bílá | KUS | 12 | 0 | 0 |  |  | 0 | 0 | [bez vazby na CS] | 0 | 2
PP
VV
P | 192 | 64236042.OL |  | klozet keramický bílý závěsný hluboké splachování s prodlouženou délkou | KUS | 1 | 0 | 0 |  |  | 0 | 0 | [bez vazby na CS] | 0 | 2
PP
VV
P | 194 | 64236043.OL |  | protihluková sada k závěsnému klozetu | KUS | 13 | 0 | 0 |  |  | 0 | 0 | [bez vazby na CS] | 0 | 2
PP
VV
P | 198 | 64250761.GO |  | Sítko pro urinal 9106.2 | KUS | 3 | 0 | 0 |  |  | 0 | 0 | [bez vazby na CS] | 0 | 2
PP
VV
P | 206 | 64293853.RVK |  | Sprchová vanička akrylátová čtvrtkruhová RONDA - 90LA | KUS | 1 | 0 | 0 |  |  | 0 | 0 | [bez vazby na CS] | 0 | 2
PP
VV
P | 207 | 64293853.RVKA |  | univerzální nožičky pro sprchovou vaničku typu LA BASE 650 | KUS | 1 | 0 | 0 |  |  | 0 | 0 | [bez vazby na CS] | 0 | 2
PP
VV
P | 224 | 64294412 |  | WC souprava včetně kartáče a skleněné misky, chrom | KUS | 13 | 0 | 0 |  |  | 0 | 0 | [bez vazby na CS] | 0 | 2
PP
VV
P | 225 | 64294417 |  | závěsná tyč na ručníky 550 mm, chrom | KUS | 2 | 0 | 0 |  |  | 0 | 0 | [bez vazby na CS] | 0 | 2
PP
VV
P | 226 | 64294421 |  | háček na šaty | KUS | 3 | 0 | 0 |  |  | 0 | 0 | [bez vazby na CS] | 0 | 2
PP
VV
P | 189 | 725119101 |  | Zařízení záchodů montáž splachovačů ostatních typů nádržkových plastových vysokopoložených | KUS | 2 | 0 | 0 |  |  | 0 | 0 | [bez vazby na CS] | 0 | 2
PP
VV
P | 191 | 725119125 |  | Zařízení záchodů montáž klozetových mís závěsných na nosné stěny | KUS | 13 | 0 | 0 |  |  | 0 | 0 | [bez vazby na CS] | 0 | 2
PP
VV
P | 197 | 725121525G |  | Pisoárový záchodek automatický s radarovým senzorem, síťové napájení 24V, antivandal | SOUBOR | 3 | 0 | 0 |  |  | 0 | 0 | [bez vazby na CS] | 0 | 2
PP
VV
P | 199 | 725219102 |  | Umyvadla montáž umyvadel ostatních typů na šrouby do zdiva | SOUBOR | 15 | 0 | 0 |  |  | 0 | 0 | [bez vazby na CS] | 0 | 2
PP
VV
P | 205 | 725241901 |  | Sprchové vaničky montáž sprchových vaniček | SOUBOR | 1 | 0 | 0 |  |  | 0 | 0 | [bez vazby na CS] | 0 | 2
PP
VV
P | 208 | 725243902 |  | Sprchové boxy montáž sprchových boxů | SOUBOR | 1 | 0 | 0 |  |  | 0 | 0 | [bez vazby na CS] | 0 | 2
PP
VV
P | 210 | 725244904 |  | Sprchové dveře a zástěny montáž sprchových dveří | SOUBOR | 1 | 0 | 0 |  |  | 0 | 0 | [bez vazby na CS] | 0 | 2
PP
VV
P | 212 | 725244905 |  | Sprchové dveře a zástěny montáž sprchové zástěny bezdveřové (pevná stěna) | SOUBOR | 1 | 0 | 0 |  |  | 0 | 0 | [bez vazby na CS] | 0 | 2
PP
VV
P | 214 | 725291631 |  | Doplňky zařízení koupelen a záchodů nerezové zásobník papírových ručníků | SOUBOR | 9 | 0 | 0 |  |  | 0 | 0 | [bez vazby na CS] | 0 | 2
PP
VV
P | 229 | 725319111 |  | Dřezy bez výtokových armatur montáž dřezů ostatních typů | SOUBOR | 3 | 0 | 0 |  |  | 0 | 0 | [bez vazby na CS] | 0 | 2
PP
VV
P | 231 | 725331111.LFN |  | Výlevka MIRA bez výtokových armatur keramická se sklopnou plastovou mřížkou 500 mm | SOUBOR | 2 | 0 | 0 |  |  | 0 | 0 | [bez vazby na CS] | 0 | 2
PP
VV
P | 232 | 725532101 |  | Elektrické ohřívače zásobníkové beztlakové přepadové akumulační s pojistným ventilem závěsné svislé objem nádrže (příkon) 10 l (2,0 kW) | SOUBOR | 3 | 0 | 0 |  |  | 0 | 0 | [bez vazby na CS] | 0 | 2
PP
VV
P | 233 | 725532102 |  | Elektrické ohřívače zásobníkové beztlakové přepadové akumulační s pojistným ventilem závěsné svislé objem nádrže (příkon) 15 l (2,0 kW) | SOUBOR | 1 | 0 | 0 |  |  | 0 | 0 | [bez vazby na CS] | 0 | 2
PP
VV
P | 234 | 725532124 |  | Elektrické ohřívače zásobníkové beztlakové přepadové akumulační s pojistným ventilem závěsné svislé objem nádrže (příkon) 160 l (2,0 kW) | SOUBOR | 4 | 0 | 0 |  |  | 0 | 0 | [bez vazby na CS] | 0 | 2
PP
VV
P | 235 | 725535211.DZD |  | Ventil pojistný G 1/2 k ohřívači vody se zpětnou klapkou | KUS | 5 | 0 | 0 |  |  | 0 | 0 | [bez vazby na CS] | 0 | 2
PP
VV
P | 236 | 725535212.DZD |  | Ventil pojistný G 3/4 k ohřívači vody se zpětnou klapkou | KUS | 3 | 0 | 0 |  |  | 0 | 0 | [bez vazby na CS] | 0 | 2
PP
VV
P | 237 | 725813111 |  | Ventily rohové bez připojovací trubičky nebo flexi hadičky G 1/2 | SOUBOR | 38 | 0 | 0 |  |  | 0 | 0 | [bez vazby na CS] | 0 | 2
PP
VV
P | 238 | 725829111 |  | Baterie dřezové montáž ostatních typů stojánkových G 1/2 | KUS | 3 | 0 | 0 |  |  | 0 | 0 | [bez vazby na CS] | 0 | 2
PP
VV
P | 240 | 725829121 |  | Baterie umyvadlové montáž ostatních typů nástěnných pákových nebo klasických | KUS | 2 | 0 | 0 |  |  | 0 | 0 | [bez vazby na CS] | 0 | 2
PP
VV
P | 243 | 725829131 |  | Baterie umyvadlové montáž ostatních typů stojánkových G 1/2 | KUS | 15 | 0 | 0 |  |  | 0 | 0 | [bez vazby na CS] | 0 | 2
PP
VV
P | 246 | 725849411 |  | Baterie sprchové montáž nástěnných baterií s nastavitelnou výškou sprchy | KUS | 2 | 0 | 0 |  |  | 0 | 0 | [bez vazby na CS] | 0 | 2
PP
VV
P | 254 | 725851315 |  | Ventily odpadní pro zařizovací předměty dřezové s přepadem G 6/4 | KUS | 3 | 0 | 0 |  |  | 0 | 0 | [bez vazby na CS] | 0 | 2
PP
VV
P | 255 | 725859101 |  | Ventily odpadní pro zařizovací předměty montáž ventilů do DN 32 | KUS | 11 | 0 | 0 |  |  | 0 | 0 | [bez vazby na CS] | 0 | 2
PP
VV
P | 258 | 725865312 |  | Zápachové uzávěrky zařizovacích předmětů pro vany sprchových koutů s kulovým kloubem na odtoku DN 40/50 a odpadním ventilem | KUS | 1 | 0 | 0 |  |  | 0 | 0 | [bez vazby na CS] | 0 | 2
PP
VV
P | 259 | 725869101 |  | Zápachové uzávěrky zařizovacích předmětů montáž zápachových uzávěrek umyvadlových do DN 40 | KUS | 15 | 0 | 0 |  |  | 0 | 0 | [bez vazby na CS] | 0 | 2
PP
VV
P | 265 | 725980122R |  | Dvířka revizní kovová 150x300 mm pro montáž do stěny nebo obkladu | KUS | 20 | 0 | 0 |  |  | 0 | 0 | [bez vazby na CS] | 0 | 2
PP
VV
P | 266 | 998725102 |  | Přesun hmot pro zařizovací předměty stanovený z hmotnosti přesunovaného materiálu vodorovná dopravní vzdálenost do 50 m v objektech výšky přes 6 do 12 m | T | 1.305 | 0 | 0 |  |  | 0 | 0 | [bez vazby na CS] | 0 | 2
PP
VV
SD |  | 726 |  | Zdravotechnika - předstěnové instalace |  |  |  |  | 0 | 0 | 0 | 0
P | 268 | 55166626.GEB |  | ovládací tlačítko pro splachování splachovacích nádržek pod omítku, ovládání zepředu Sigma10 | KUS | 12 | 0 | 0 |  |  | 0 | 0 | [bez vazby na CS] | 0 | 2
PP
VV
P | 269 | 55166631.GEB |  | ovládací pneumatický set pro modul WC | KUS | 1 | 0 | 0 |  |  | 0 | 0 | [bez vazby na CS] | 0 | 2
PP
VV
P | 267 | 726111031 |  | Předstěnové instalační systémy pro zazdění do masivních zděných konstrukcí pro závěsné klozety ovládání zepředu, stavební výška 1080 mm | SOUBOR | 13 | 0 | 0 |  |  | 0 | 0 | [bez vazby na CS] | 0 | 2
PP
VV
P | 270 | 998726112 |  | Přesun hmot pro instalační prefabrikáty stanovený z hmotnosti přesunovaného materiálu vodorovná dopravní vzdálenost do 50 m v objektech výšky přes 6 m do 12 m | T | 0.127 | 0 | 0 |  |  | 0 | 0 | [bez vazby na CS] | 0 | 2
PP
VV
SD |  | 732 |  | Ústřední vytápění - strojovny |  |  |  |  | 0 | 0 | 0 | 0
P | 275 | 39133151.COO |  | patní měřič dodávky teplé vody (PMCT) PM2.1 provedení K 0603 | KUS | 1 | 0 | 0 |  |  | 0 | 0 | [bez vazby na CS] | 0 | 2
PP
VV
P | 271 | 732331612.DD |  | Nádoba tlaková expanzní s membránou Refix DD závitové připojení PN 0,6 o objemu 12 l/10 bar/70°C | SOUBOR | 2 | 0 | 0 |  |  | 0 | 0 | [bez vazby na CS] | 0 | 2
PP
VV
P | 272 | 732331771.RFX |  | Příslušenství k expanzním nádobám souprava s upínací páskou KS8-35 | SOUBOR | 2 | 0 | 0 |  |  | 0 | 0 | [bez vazby na CS] | 0 | 2
PP
VV
P | 273 | 732331777 |  | Nádoby expanzní tlakové příslušenství k expanzním nádobám bezpečnostní uzávěr k měření tlaku G 3/4 | KUS | 2 | 0 | 0 |  |  | 0 | 0 | [bez vazby na CS] | 0 | 2
PP
VV
P | 274 | 732481231.COO |  | Montáž patního měřiče teplé vody (PMCT) provedení "K" | SOUBOR | 1 | 0 | 0 |  |  | 0 | 0 | [bez vazby na CS] | 0 | 2
PP
VV
P | 276 | 998732102 |  | Přesun hmot pro strojovny stanovený z hmotnosti přesunovaného materiálu vodorovná dopravní vzdálenost do 50 m v objektech výšky přes 6 do 12 m | T | 0.067 | 0 | 0 |  |  | 0 | 0 | [bez vazby na CS] | 0 | 2
PP
VV
SD |  | 767 |  | Konstrukce zámečnické |  |  |  |  | 0 | 0 | 0 | 0
P | 278 | 13010461 |  | ocel profilová jakost 11 375 pro nosnou konstrukci OV | KG | 14.3 | 0 | 0 |  |  | 0 | 0 | [bez vazby na CS] | 0 | 2
PP
VV
P | 277 | 767995113 |  | Montáž ostatních atypických zámečnických konstrukcí hmotnosti přes 10 do 20 kg | KG | 14.3 | 0 | 0 |  |  | 0 | 0 | [bez vazby na CS] | 0 | 2
PP
VV |  |  |  | (4.15*2)+(0.5*4)*3.0=14,300 [A] Celkem: A=14,300 [B]
P | 279 | 998767102 |  | Přesun hmot pro zámečnické konstrukce stanovený z hmotnosti přesunovaného materiálu vodorovná dopravní vzdálenost do 50 m v objektech výšky přes 6 do 12 m | T | 0.015 | 0 | 0 |  |  | 0 | 0 | [bez vazby na CS] | 0 | 2
PP
VV
SD |  | 783 |  | Dokončovací práce - nátěry |  |  |  |  | 0 | 0 | 0 | 0
P | 280 | 783314201 |  | Základní antikorozní nátěr zámečnických konstrukcí jednonásobný syntetický standardní | M2 | 1.607 | 0 | 0 |  |  | 0 | 0 | [bez vazby na CS] | 0 | 2
PP
VV |  |  |  | 10.3*0.156=1,607 [A] Celkem: A=1,607 [B]
P | 281 | 783317101 |  | Krycí nátěr (email) zámečnických konstrukcí jednonásobný syntetický standardní | M2 | 1.607 | 0 | 0 |  |  | 0 | 0 | [bez vazby na CS] | 0 | 2
PP
VV
SD |  | 8 |  | Trubní vedení |  |  |  |  | 0 | 0 | 0 | 0
P | 30 | 28611130 |  | trubka kanalizační PVC DN 160x500 mm SN4 | M | 1 | 0 | 0 |  |  | 0 | 0 | [bez vazby na CS] | 0 | 2
PP
VV
P | 31 | 28611131 |  | trubka kanalizační PVC DN 160x1000 mm SN4 | M | 1 | 0 | 0 |  |  | 0 | 0 | [bez vazby na CS] | 0 | 2
PP
VV
P | 32 | 28611132 |  | trubka kanalizační PVC DN 160x2000 mm SN4 | M | 8 | 0 | 0 |  |  | 0 | 0 | [bez vazby na CS] | 0 | 2
PP
VV
P | 34 | 28611136 |  | trubka kanalizační PVC DN 200x1000 mm SN4 | M | 1 | 0 | 0 |  |  | 0 | 0 | [bez vazby na CS] | 0 | 2
PP
VV
P | 43 | 28611508 |  | redukce kanalizační PVC 200/160 | KUS | 1 | 0 | 0 |  |  | 0 | 0 | [bez vazby na CS] | 0 | 2
PP
VV
P | 44 | 28611544 |  | přechod kanalizační PVC na kameninové hrdlo DN 200 | KUS | 1 | 0 | 0 |  |  | 0 | 0 | [bez vazby na CS] | 0 | 2
PP
VV
P | 36 | 28611894 |  | koleno kanalizační s hrdlem PVC 160x45° | KUS | 2 | 0 | 0 |  |  | 0 | 0 | [bez vazby na CS] | 0 | 2
PP
VV
P | 41 | 28612222 |  | odbočka kanalizační plastová PVC KG DN 200x160/45° SN 12/16 | KUS | 1 | 0 | 0 |  |  | 0 | 0 | [bez vazby na CS] | 0 | 2
PP
VV
P | 38 | 28612243 |  | přesuvka kanalizační plastová PVC KG DN 160 SN 12/16 | KUS | 5 | 0 | 0 |  |  | 0 | 0 | [bez vazby na CS] | 0 | 2
PP
VV
P | 39 | 28612250 |  | vložka šachtová kanalizační DN 160 | KUS | 3 | 0 | 0 |  |  | 0 | 0 | [bez vazby na CS] | 0 | 2
PP
VV
P | 49 | 56230604.GBX |  | Poklopy HERMELOCK zátěžová třída B - polyuretan, HE-700, 700 x 700 | KUS | 1 | 0 | 0 |  |  | 0 | 0 | [bez vazby na CS] | 0 | 2
PP
VV
P | 47 | 59341022.BBC |  | deska stropní plná PZD 20-120 119x34x7 cm | KUS | 2 | 0 | 0 |  |  | 0 | 0 | [bez vazby na CS] | 0 | 2
PP
VV
P | 29 | 871310310 |  | Montáž kanalizačního potrubí z plastů z polypropylenu PP hladkého plnostěnného SN 10 DN 150 | M | 9.5 | 0 | 0 |  |  | 0 | 0 | [bez vazby na CS] | 0 | 2
PP
VV
P | 33 | 871350310 |  | Montáž kanalizačního potrubí z plastů z polypropylenu PP hladkého plnostěnného SN 10 DN 200 | M | 1 | 0 | 0 |  |  | 0 | 0 | [bez vazby na CS] | 0 | 2
PP
VV
P | 35 | 877310310 |  | Montáž tvarovek na kanalizačním plastovém potrubí z polypropylenu PP hladkého plnostěnného kolen DN 150 | KUS | 2 | 0 | 0 |  |  | 0 | 0 | [bez vazby na CS] | 0 | 2
PP
VV
P | 37 | 877310330 |  | Montáž tvarovek na kanalizačním plastovém potrubí z polypropylenu PP hladkého plnostěnného spojek nebo redukcí DN 150 | KUS | 8 | 0 | 0 |  |  | 0 | 0 | [bez vazby na CS] | 0 | 2
PP
VV
P | 40 | 877350320 |  | Montáž tvarovek na kanalizačním plastovém potrubí z polypropylenu PP hladkého plnostěnného odboček DN 200 | KUS | 1 | 0 | 0 |  |  | 0 | 0 | [bez vazby na CS] | 0 | 2
PP
VV
P | 42 | 877350330 |  | Montáž tvarovek na kanalizačním plastovém potrubí z polypropylenu PP hladkého plnostěnného spojek nebo redukcí DN 200 | KUS | 2 | 0 | 0 |  |  | 0 | 0 | [bez vazby na CS] | 0 | 2
PP
VV
P | 45 | 892351111 |  | Tlakové zkoušky vodou na potrubí DN 150 nebo 200 | M | 10.5 | 0 | 0 |  |  | 0 | 0 | [bez vazby na CS] | 0 | 2
PP
VV
P | 46 | 893112111 |  | Šachty armaturní zděné z cihel vápenopískových kyselinovzdorných se stropem z dílců, vnitřní půdorysné plochy do 1,50 m2 | KUS | 1 | 0 | 0 |  |  | 0 | 0 | [bez vazby na CS] | 0 | 2
PP
VV
P | 48 | 899102112 |  | Osazení poklopů litinových a ocelových včetně rámů pro třídu zatížení A15, A50 | KUS | 1 | 0 | 0 |  |  | 0 | 0 | [bez vazby na CS] | 0 | 2
PP
VV
P | 50 | 899722114 |  | Krytí potrubí z plastů výstražnou fólií z PVC šířky 40 cm | M | 11.55 | 0 | 0 |  |  | 0 | 0 | [bez vazby na CS] | 0 | 2
PP
VV |  |  |  | 10.5*1.1 Přepočtené koeficientem množství=11,550 [A] Celkem: A=11,550 [B]
SD |  | 9 |  | Ostatní konstrukce a práce, bourání |  |  |  |  | 0 | 0 | 0 | 0
P | 66 | 54889025 |  | kotva zarážecí pro uchycení zásobníků vody | KUS | 24 | 0 | 0 |  |  | 0 | 0 | [bez vazby na CS] | 0 | 2
PP
VV
P | 57 | 562414061.ACO |  | čelo žlabu ACO N100 pro začátek a konec žlabu | KUS | 2 | 0 | 0 |  |  | 0 | 0 | [bez vazby na CS] | 0 | 2
PP
VV
P | 58 | 562414062.ACO |  | pachový uzávěr ACO N100 DN100 | KUS | 1 | 0 | 0 |  |  | 0 | 0 | [bez vazby na CS] | 0 | 2
PP
VV
P | 60 | 562414065.ACO |  | rošt mřížkový ACO N100, pozink. ocel 500 mm, tř. zatížení B125 | KUS | 3 | 0 | 0 |  |  | 0 | 0 | [bez vazby na CS] | 0 | 2
PP
VV
P | 61 | 562414069.ACO |  | aretace pro rošty ACO N100 06306 | KUS | 6 | 0 | 0 |  |  | 0 | 0 | [bez vazby na CS] | 0 | 2
PP
VV
P | 59 | 562414691.ACO |  | vpusť s těsněním, krátké provedení ACO N100, pro typ 0-10 těsný odtok DN100 | KUS | 1 | 0 | 0 |  |  | 0 | 0 | [bez vazby na CS] | 0 | 2
PP
VV
P | 56 | 592270101.ACO |  | žlab odvodňovací z polymerbetonu ACO N100, typ 10.1 stav. délky 500 mm, bez spádu | KS | 2 | 0 | 0 |  |  | 0 | 0 | [bez vazby na CS] | 0 | 2
PP
VV
P | 51 | 919731112 |  | Zarovnání styčné plochy podkladu nebo krytu podél vybourané části komunikace nebo zpevněné plochy z betonu prostého tl. do 150 mm | M | 6.2 | 0 | 0 |  |  | 0 | 0 | [bez vazby na CS] | 0 | 2
PP
VV
P | 52 | 919731122 |  | Zarovnání styčné plochy podkladu nebo krytu podél vybourané části komunikace nebo zpevněné plochy živičné tl. přes 50 do 100 mm | M | 6.2 | 0 | 0 |  |  | 0 | 0 | [bez vazby na CS] | 0 | 2
PP
VV
P | 53 | 919735112 |  | Řezání stávajícího živičného krytu nebo podkladu hloubky přes 50 do 100 mm | M | 6.2 | 0 | 0 |  |  | 0 | 0 | [bez vazby na CS] | 0 | 2
PP
VV |  |  |  | 1.2+2.5+2.5=6,200 [A] Celkem: A=6,200 [B]
P | 54 | 919735123 |  | Řezání stávajícího betonového krytu nebo podkladu hloubky přes 100 do 150 mm | M | 6.2 | 0 | 0 |  |  | 0 | 0 | [bez vazby na CS] | 0 | 2
PP
VV |  |  |  | 1.2+2.5+2.5=6,200 [A] Celkem: A=6,200 [B]
P | 55 | 935113111 |  | Osazení odvodňovacího žlabu s krycím roštem polymerbetonového šířky do 200 mm | M | 1.5 | 0 | 0 |  |  | 0 | 0 | [bez vazby na CS] | 0 | 2
PP
VV
P | 62 | 946111112 |  | Montáž pojízdných věží trubkových nebo dílcových s maximálním zatížením podlahy do 200 kg/m2 šířky od 0,6 do 0,9 m, délky do 3,2 m, výšky přes 1,5 m do 2,5 m | KUS | 4 | 0 | 0 |  |  | 0 | 0 | [bez vazby na CS] | 0 | 2
PP
VV
P | 63 | 946111212 |  | Montáž pojízdných věží trubkových nebo dílcových s maximálním zatížením podlahy do 200 kg/m2 Příplatek za první a každý další den použití pojízdného lešení k c | KUS | 240 | 0 | 0 |  |  | 0 | 0 | [bez vazby na CS] | 0 | 2
PP
VV |  |  |  | 60*4 Přepočtené koeficientem množství=240,000 [A] Celkem: A=240,000 [B]
P | 64 | 946111812 |  | Demontáž pojízdných věží trubkových nebo dílcových s maximálním zatížením podlahy do 200 kg/m2 šířky od 0,6 do 0,9 m, délky do 3,2 m, výšky přes 1,5 m do 2,5 m | KUS | 4 | 0 | 0 |  |  | 0 | 0 | [bez vazby na CS] | 0 | 2
PP
VV
P | 65 | 953941414 |  | Osazování drobných kovových předmětů se zalitím maltou cementovou, do vysekaných kapes nebo připravených otvorů konzol pro zásobníky vody apod. délky do 1000 m | KUS | 24 | 0 | 0 |  |  | 0 | 0 | [bez vazby na CS] | 0 | 2
PP
VV
P | 67 | 962031132 |  | Bourání příček z cihel, tvárnic nebo příčkovek z cihel pálených, plných nebo dutých na maltu vápennou nebo vápenocementovou, tl. do 100 mm | M2 | 36 | 0 | 0 |  |  | 0 | 0 | [bez vazby na CS] | 0 | 2
PP
VV |  |  |  | 0.8*45=36,000 [A] Celkem: A=36,000 [B]
P | 68 | 962032230 |  | Bourání zdiva nadzákladového z cihel nebo tvárnic z cihel pálených nebo vápenopískových, na maltu vápennou nebo vápenocementovou, objemu do 1 m3 | M3 | 0.753 | 0 | 0 |  |  | 0 | 0 | [bez vazby na CS] | 0 | 2
PP
VV |  |  |  | 0.7*0.7*0.3*3=0,441 [A] 0.8*1.3*0.15*2=0,312 [B] Celkem: A+B=0,753 [C]
P | 69 | 971033231 |  | Vybourání otvorů ve zdivu základovém nebo nadzákladovém z cihel, tvárnic, příčkovek z cihel pálených na maltu vápennou nebo vápenocementovou plochy do 0,0225 m | KUS | 14 | 0 | 0 |  |  | 0 | 0 | [bez vazby na CS] | 0 | 2
PP
VV
P | 70 | 971033241 |  | Vybourání otvorů ve zdivu základovém nebo nadzákladovém z cihel, tvárnic, příčkovek z cihel pálených na maltu vápennou nebo vápenocementovou plochy do 0,0225 m | KUS | 11 | 0 | 0 |  |  | 0 | 0 | [bez vazby na CS] | 0 | 2
PP
VV
P | 71 | 971033251 |  | Vybourání otvorů ve zdivu základovém nebo nadzákladovém z cihel, tvárnic, příčkovek z cihel pálených na maltu vápennou nebo vápenocementovou plochy do 0,0225 m | KUS | 1 | 0 | 0 |  |  | 0 | 0 | [bez vazby na CS] | 0 | 2
PP
VV
P | 72 | 972054141 |  | Vybourání otvorů ve stropech nebo klenbách železobetonových bez odstranění podlahy a násypu, plochy do 0,0225 m2, tl. do 150 mm | KUS | 27 | 0 | 0 |  |  | 0 | 0 | [bez vazby na CS] | 0 | 2
PP
VV
P | 73 | 973031334 |  | Vysekání výklenků nebo kapes ve zdivu z cihel na maltu vápennou nebo vápenocementovou kapes, plochy do 0,16 m2, hl. do 150 mm | KUS | 20 | 0 | 0 |  |  | 0 | 0 | [bez vazby na CS] | 0 | 2
PP
VV
P | 74 | 973042351 |  | Vysekání výklenků nebo kapes ve zdivu betonovém kapes, plochy do 0,16 m2, hl. do 300 mm | KUS | 15 | 0 | 0 |  |  | 0 | 0 | [bez vazby na CS] | 0 | 2
PP
VV
P | 75 | 974031143 |  | Vysekání rýh ve zdivu cihelném na maltu vápennou nebo vápenocementovou do hl. 70 mm a šířky do 100 mm | M | 24.5 | 0 | 0 |  |  | 0 | 0 | [bez vazby na CS] | 0 | 2
PP
VV
P | 76 | 974031154 |  | Vysekání rýh ve zdivu cihelném na maltu vápennou nebo vápenocementovou do hl. 100 mm a šířky do 150 mm | M | 96 | 0 | 0 |  |  | 0 | 0 | [bez vazby na CS] | 0 | 2
PP
VV
P | 77 | 974031165 |  | Vysekání rýh ve zdivu cihelném na maltu vápennou nebo vápenocementovou do hl. 150 mm a šířky do 200 mm | M | 53 | 0 | 0 |  |  | 0 | 0 | [bez vazby na CS] | 0 | 2
PP
VV
P | 78 | 974042577 |  | Vysekání rýh v betonové nebo jiné monolitické dlažbě s betonovým podkladem do hl. 200 mm a šířky do 300 mm | M | 122.8 | 0 | 0 |  |  | 0 | 0 | [bez vazby na CS] | 0 | 2
PP
VV |  |  |  | 8.0+4.2+8.0+4.2+9.6+4.6+9.6+4.6+10.5+5.0+4.0=72,300 [A] 2.5+5.0+1.0+2.5+10.5+1.5+3.5+1.5+13.0+2.5+4.5+2.5=50,500 [B] Celkem: A+B=122,800 [C]
P | 79 | 974042579 |  | Vysekání rýh v betonové nebo jiné monolitické dlažbě s betonovým podkladem do hl. 200 mm a šířky Příplatek k ceně -2577 za každých dalších 100 mm šířky, rýhy h | M | 122.8 | 0 | 0 |  |  | 0 | 0 | [bez vazby na CS] | 0 | 2
PP
VV
SD |  | 997 |  | Přesun sutě |  |  |  |  | 0 | 0 | 0 | 0
P | 80 | 997013803 |  | Poplatek za uložení stavebního odpadu na skládce (skládkovné) cihelného zatříděného do Katalogu odpadů pod kódem 170 102 | T | 12.83 | 0 | 0 |  |  | 0 | 0 | [bez vazby na CS] | 0 | 2
PP
VV |  |  |  | 36.954-22.588-0.666-0.870=12,830 [A] Celkem: A=12,830 [B]
P | 81 | 997221571 |  | Vodorovná doprava vybouraných hmot bez naložení, ale se složením a s hrubým urovnáním na vzdálenost do 1 km | T | 38.064 | 0 | 0 |  |  | 0 | 0 | [bez vazby na CS] | 0 | 2
PP
VV
P | 82 | 997221579 |  | Vodorovná doprava vybouraných hmot bez naložení, ale se složením a s hrubým urovnáním na vzdálenost Příplatek k ceně za každý další i započatý 1 km přes 1 km | T | 342.576 | 0 | 0 |  |  | 0 | 0 | [bez vazby na CS] | 0 | 2
PP
VV |  |  |  | 38.064*9 Přepočtené koeficientem množství=342,576 [A] Celkem: A=342,576 [B]
P | 83 | 997221612 |  | Nakládání na dopravní prostředky pro vodorovnou dopravu vybouraných hmot | T | 38.064 | 0 | 0 |  |  | 0 | 0 | [bez vazby na CS] | 0 | 2
PP
VV
P | 84 | 997221815 |  | Poplatek za uložení stavebního odpadu na skládce (skládkovné) z prostého betonu zatříděného do Katalogu odpadů pod kódem 170 101 | T | 23.698 | 0 | 0 |  |  | 0 | 0 | [bez vazby na CS] | 0 | 2
PP
VV |  |  |  | 974042577 16.210=16,210 [A] 974042579 5.403=5,403 [B] 113107031 0.975=0,975 [C] 973031143 1.110=1,110 [D] Celkem: A+B+C+D=23,698 [E]
P | 85 | 997221845 |  | Poplatek za uložení stavebního odpadu na skládce (skládkovné) asfaltového bez obsahu dehtu zatříděného do Katalogu odpadů pod kódem 170 302 | T | 0.666 | 0 | 0 |  |  | 0 | 0 | [bez vazby na CS] | 0 | 2
PP
VV |  |  |  | 113107042 0.666=0,666 [A] Celkem: A=0,666 [B]
P | 86 | 997221855 |  | Poplatek za uložení stavebního odpadu na skládce (skládkovné) zeminy a kameniva zatříděného do Katalogu odpadů pod kódem 170 504 | T | 0.87 | 0 | 0 |  |  | 0 | 0 | [bez vazby na CS] | 0 | 2
PP
VV |  |  |  | 113107022 0.870=0,870 [A] Celkem: A=0,870 [B]
SD |  | 998 |  | Přesun hmot |  |  |  |  | 0 | 0 | 0 | 0
P | 87 | 998276101 |  | Přesun hmot pro trubní vedení hloubené z trub z plastických hmot nebo sklolaminátových pro vodovody nebo kanalizace v otevřeném výkopu dopravní vzdálenost do 15 | T | 114.274 | 0 | 0 |  |  | 0 | 0 | [bez vazby na CS] | 0 | 2
PP
VV
SD |  | HZS |  | Hodinové zúčtovací sazby |  |  |  |  | 0 | 0 | 0 | 0
P | 282 | HZS1212 |  | Hodinová zúčtovací sazba kopáč | HOD | 20 | 0 | 0 |  |  | 0 | 0 | CS ÚRS 2017 02 | 0 | 2
PP |  |  |  | Hodinové zúčtovací sazby profesí HSV zemní a pomocné práce kopáč Poznámka: Neočekávané práce - Bude účtováno dle skutečně provedených prací zapsaných ve stavebním deníku a odsouhlasených TDI
VV
P | 283 | HZS1292 |  | Hodinová zúčtovací sazba stavební dělník | HOD | 20 | 0 | 0 |  |  | 0 | 0 | CS ÚRS 2017 02 | 0 | 2
PP |  |  |  | Hodinové zúčtovací sazby profesí HSV zemní a pomocné práce stavební dělník Poznámka: Neočekávané práce - Bude účtováno dle skutečně provedených prací zapsaných ve stavebním deníku a odsouhlasených TDI
VV
P | 284 | HZS1292 | 1 | Hodinová zúčtovací sazba stavební dělník | HOD | 100 | 0 | 0 |  |  | 0 | 0 | CS ÚRS 2017 02 | 0 | 2
PP
VV |  |  |  | Kompletní demontáže stávajících rozvodů Zařizovací předměty60=60,000 [A] potrubí24=24,000 [B] ostatní součásti16=16,000 [C] Celkem: A+B+C=100,000 [D]
P | 285 | HZS1301 |  | Hodinová zúčtovací sazba zedník | HOD | 20 | 0 | 0 |  |  | 0 | 0 | CS ÚRS 2017 02 | 0 | 2
PP |  |  |  | Hodinové zúčtovací sazby profesí HSV provádění konstrukcí zedník Poznámka: Neočekávané práce - Bude účtováno dle skutečně provedených prací zapsaných ve stavebním deníku a odsouhlasených TDI
VV
P | 286 | HZS2161 |  | Hodinová zúčtovací sazba izolatér | HOD | 20 | 0 | 0 |  |  | 0 | 0 | CS ÚRS 2017 02 | 0 | 2
PP |  |  |  | Hodinové zúčtovací sazby profesí PSV provádění stavebních konstrukcí izolatér Poznámka: Neočekávané práce - Bude účtováno dle skutečně provedených prací zapsaných ve stavebním deníku a odsouhlasených TDI
VV
P | 287 | HZS2211 |  | Hodinová zúčtovací sazba instalatér | HOD | 20 | 0 | 0 |  |  | 0 | 0 | CS ÚRS 2017 02 | 0 | 2
PP |  |  |  | Hodinové zúčtovací sazby profesí PSV provádění stavebních instalací instalatér Poznámka: Neočekávané práce - Bude účtováno dle skutečně provedených prací zapsaných ve stavebním deníku a odsouhlasených TDI
VV
P | 288 | HZS2212 |  | Hodinová zúčtovací sazba instalatér odborný | HOD | 20 | 0 | 0 |  |  | 0 | 0 | CS ÚRS 2017 02 | 0 | 2
PP |  |  |  | Hodinové zúčtovací sazby profesí PSV provádění stavebních instalací instalatér odborný Poznámka: Neočekávané práce - Bude účtováno dle skutečně provedených prací zapsaných ve stavebním deníku a odsouhlasených TDI
VV
P | 289 | HZS2213 |  | HZS, instalatér odborný - vsazení odbočky do stávajícího kanalizačního potrubí dešťové a splaškové kanalizace | HOD | 6 | 0 | 0 |  |  | 0 | 0 | [bez vazby na CS] | 0 | 2
PP
VV
SD |  | VRN1 |  | Průzkumné, geodetické a projektové práce |  |  |  |  | 0 | 0 | 0 | 0
P | 290 | 012303000 |  | Průzkumné, geodetické a projektové práce geodetické práce po výstavbě | KČ | 1 | 0 | 0 |  |  | 0 | 0 | [bez vazby na CS] | 0 | 2
PP
VV
SD |  | VRN4 |  | Inženýrská činnost |  |  |  |  | 0 | 0 | 0 | 0
P | 291 | 043194010 |  | Rozbor pitné vody dle vyhl. č. 252/2004 Sb. | KČ | 1 | 0 | 0 |  |  | 0 | 0 | [bez vazby na CS] | 0 | 2
PP
VV
P | 292 | 044003001 |  | Zkouška vydatnosti hydrantového systému | KČ | 3 | 0 | 0 |  |  | 0 | 0 | [bez vazby na CS] | 0 | 2
PP
VV
SD |  | VRN9 |  | Ostatní náklady |  |  |  |  | 0 | 0 | 0 | 0
P | 293 | 091704031 |  | Doprava zásypového štěrkopísku/kameniv | M3 | 32.994 | 0 | 0 |  |  | 0 | 0 | [bez vazby na CS] | 0 | 2
PP
VV |  |  |  | 58333651 0.3=0,300 [A] 58331200 32.694=32,694 [B] Celkem: A+B=32,994 [C]
O1 |  | TI 002 |  | Ústřední vytápění |  |  |  |  | 0 | 0 | 0 | 0
SD |  | 732 |  | Ústřední vytápění - strojovny |  |  |  |  | 0 | 0 | 0 | 0
P | 1 | 732113103 |  | Vyrovnávač dynamických tlaků DN 65 PN 6 hydraulický přírubový | KUS | 1 | 0.03751 | 0.03751 |  |  | 0 | 0 | CS ÚRS 2018 01 | 0 | 2
PP
VV
1. V cenách -1125 až -1146 je započteno těleso základní délky 1 m, dna a odvodňovací hrdlo. 2. Těleso delší než 1 m se oceňuje skladebně cenou -1125 až -1146 a počtem příplatků (ceny -1225 až -1246), odpovídajícím rozdílu základní a projektované délky tělesa. 3. Cenami -1312 až -1344 se oceňuje i navaření hrdel na nádrže. 4. Cenami -5102 až -5117 se oceňují rozdělovače a sběrače primárních okruhů tepelných čerpadel, umístěných ve strojovně.
P | 2 | 732421201 |  | Čerpadlo teplovodní mokroběžné závitové cirkulační DN 15 výtlak do 0,9 m průtok 0,35 m3/h pro TUV | SOUBOR | 1 | 0.00218 | 0.00218 |  |  | 0 | 0 | CS ÚRS 2018 01 | 0 | 2
PP
VV
P | 3 | 732421212 |  | Čerpadlo teplovodní mokroběžné závitové cirkulační DN 25 výtlak do 4,0 m průtok 2,20 m3/h pro TUV | SOUBOR | 1 | 0.00328 | 0.00328 |  |  | 0 | 0 | CS ÚRS 2018 01 | 0 | 2
PP
VV
P | 4 | 732421213 |  | Čerpadlo teplovodní mokroběžné závitové cirkulační DN 25 výtlak do 6,0 m průtok 3,0 m3/h pro TUV | SOUBOR | 1 | 0.00328 | 0.00328 |  |  | 0 | 0 | CS ÚRS 2018 01 | 0 | 2
PP
VV
P | 5 | 732481231 |  | Vodoměr šroubový vertikální na horkou vodu do 130°C PN 16 průtok 15 m3/h | SOUBOR | 1 | 0.02102 | 0.02102 |  |  | 0 | 0 | CS ÚRS 2018 01 | 0 | 2
PP
VV
P | 6 | 998732102 |  | Přesun hmot tonážní pro strojovny v objektech v do 12 m | T | 0.067 | 0 | 0 |  |  | 0 | 0 | CS ÚRS 2018 01 | 0 | 2
PP
VV
1. Ceny pro přesun hmot stanovený zhmotnosti přesunovaného materiálu se používají tehdy, pokud je možné určit hmotnost za celý stavební díl. Do této hmotnosti se započítává i hmotnost materiálů oceňovaných ve specifikaci. 2. Pokud nelze jednoznačně stanovit hmotnost přesunovaných materiálů, lze pro výpočet přesunu hmot použít orientačně procentní sazbu. Touto sazbou se vynásobí rozpočtové náklady za celý stavební díl včetně nákladů na materiál ve specifikacích. 3. Příplatek kcenám -2181 pro přesun prováděný bez použití mechanizace, tj. za ztížených podmínek, lze použít pouze pro hmotnost materiálu, která se tímto způsobem skutečně přemísťuje.
P | 7 | 998732181 |  | Příplatek k přesunu hmot tonážní 732 prováděný bez použití mechanizace | T | 0.067 | 0 | 0 |  |  | 0 | 0 | CS ÚRS 2018 01 | 0 | 2
PP
VV
1. Ceny pro přesun hmot stanovený zhmotnosti přesunovaného materiálu se používají tehdy, pokud je možné určit hmotnost za celý stavební díl. Do této hmotnosti se započítává i hmotnost materiálů oceňovaných ve specifikaci. 2. Pokud nelze jednoznačně stanovit hmotnost přesunovaných materiálů, lze pro výpočet přesunu hmot použít orientačně procentní sazbu. Touto sazbou se vynásobí rozpočtové náklady za celý stavební díl včetně nákladů na materiál ve specifikacích. 3. Příplatek kcenám -2181 pro přesun prováděný bez použití mechanizace, tj. za ztížených podmínek, lze použít pouze pro hmotnost materiálu, která se tímto způsobem skutečně přemísťuje.
P | 8 | 998732193 |  | Příplatek k přesunu hmot tonážní 732 za zvětšený přesun do 500 m | T | 0.067 | 0 | 0 |  |  | 0 | 0 | CS ÚRS 2018 01 | 0 | 2
PP
VV
1. Ceny pro přesun hmot stanovený zhmotnosti přesunovaného materiálu se používají tehdy, pokud je možné určit hmotnost za celý stavební díl. Do této hmotnosti se započítává i hmotnost materiálů oceňovaných ve specifikaci. 2. Pokud nelze jednoznačně stanovit hmotnost přesunovaných materiálů, lze pro výpočet přesunu hmot použít orientačně procentní sazbu. Touto sazbou se vynásobí rozpočtové náklady za celý stavební díl včetně nákladů na materiál ve specifikacích. 3. Příplatek kcenám -2181 pro přesun prováděný bez použití mechanizace, tj. za ztížených podmínek, lze použít pouze pro hmotnost materiálu, která se tímto způsobem skutečně přemísťuje.
SD |  | 733 |  | Ústřední vytápění - rozvodné potrubí |  |  |  |  | 0 | 0 | 0 | 0
P | 9 | 733141102 |  | Odvzdušňovací nádoba z trubek ocelových do DN 50 | KUS | 2 | 0.00163 | 0.00326 |  |  | 0 | 0 | CS ÚRS 2018 01 | 0 | 2
PP
VV
P | 10 | 733223302 |  | Potrubí měděné tvrdé spojované lisováním DN 15 ÚT | M | 65 | 0.00068 | 0.0442 |  |  | 0 | 0 | CS ÚRS 2018 01 | 0 | 2
PP
VV
P | 11 | 733223303 |  | Potrubí měděné tvrdé spojované lisováním DN 20 ÚT | M | 120 | 0.00067 | 0.0804 |  |  | 0 | 0 | CS ÚRS 2018 01 | 0 | 2
PP
VV
P | 12 | 733223304 |  | Potrubí měděné tvrdé spojované lisováním DN 25 ÚT | M | 55 | 0.00124 | 0.0682 |  |  | 0 | 0 | CS ÚRS 2018 01 | 0 | 2
PP
VV
P | 13 | 733223305 |  | Potrubí měděné tvrdé spojované lisováním DN 32 ÚT | M | 34 | 0.00161 | 0.05474 |  |  | 0 | 0 | CS ÚRS 2018 01 | 0 | 2
PP
VV
P | 14 | 733223306 |  | Potrubí měděné tvrdé spojované lisováním DN 40 ÚT | M | 8 | 0.00196 | 0.01568 |  |  | 0 | 0 | CS ÚRS 2018 01 | 0 | 2
PP
VV
P | 15 | 733223307 |  | Potrubí měděné tvrdé spojované lisováním DN 50 ÚT | M | 16 | 0.00345 | 0.0552 |  |  | 0 | 0 | CS ÚRS 2018 01 | 0 | 2
PP
VV
P | 16 | 733291101 |  | Zkouška těsnosti potrubí měděné do D 35x1,5 | M | 274 | 0 | 0 |  |  | 0 | 0 | CS ÚRS 2018 01 | 0 | 2
PP
VV |  |  |  | 65+120+55+34=274,000 [A]
P | 17 | 733291102 |  | Zkouška těsnosti potrubí měděné do D 64x2 | M | 24 | 0 | 0 |  |  | 0 | 0 | CS ÚRS 2018 01 | 0 | 2
PP
VV |  |  |  | 8+16=24,000 [A]
P | 18 | 733322211 |  | Potrubí plastové z PE-X spojované kovovou objímkou D 16x2,2 | M | 190 | 0.00013 | 0.0247 |  |  | 0 | 0 | CS ÚRS 2018 01 | 0 | 2
PP
VV
1. Potrubí venkovních plošných kolektorů primárních okruhů tepelných čerpadel, lze oceňovat příslušnými cenami části A02 katalogu 827-1 Vedení trubní, dálková a přípojná - vodovod a kanalizace.
P | 19 | 733322212 |  | Potrubí plastové z PE-X spojované kovovou objímkou D 20x2,8 | M | 45 | 0.00018 | 0.0081 |  |  | 0 | 0 | CS ÚRS 2018 01 | 0 | 2
PP
VV
1. Potrubí venkovních plošných kolektorů primárních okruhů tepelných čerpadel, lze oceňovat příslušnými cenami části A02 katalogu 827-1 Vedení trubní, dálková a přípojná - vodovod a kanalizace.
P | 20 | 733322213 |  | Potrubí plastové z PE-X spojované kovovou objímkou D 25x3,5 | M | 50 | 0.00028 | 0.014 |  |  | 0 | 0 | CS ÚRS 2018 01 | 0 | 2
PP
VV
1. Potrubí venkovních plošných kolektorů primárních okruhů tepelných čerpadel, lze oceňovat příslušnými cenami části A02 katalogu 827-1 Vedení trubní, dálková a přípojná - vodovod a kanalizace.
P | 21 | 733322214 |  | Potrubí plastové z PE-X spojované kovovou objímkou D 32x4,4 | M | 140 | 0.00046 | 0.0644 |  |  | 0 | 0 | CS ÚRS 2018 01 | 0 | 2
PP
VV
1. Potrubí venkovních plošných kolektorů primárních okruhů tepelných čerpadel, lze oceňovat příslušnými cenami části A02 katalogu 827-1 Vedení trubní, dálková a přípojná - vodovod a kanalizace.
P | 22 | 733391101 |  | Zkouška těsnosti potrubí plastové do D 32x3,0 | M | 425 | 0 | 0 |  |  | 0 | 0 | CS ÚRS 2018 01 | 0 | 2
PP
VV |  |  |  | 190+45+50+140=425,000 [A]
P | 23 | 733811243 |  | Ochrana potrubí ústředního vytápění termoizolačními trubicemi z PE tl do 20 mm DN do 63 mm | M | 55 | 0.00019 | 0.01045 |  |  | 0 | 0 | CS ÚRS 2018 01 | 0 | 2
PP
VV
1. Vcenách -1211 až -1256 jsou započteny i náklady na dodání tepelně izolačních trubic.
P | 24 | 998733102 |  | Přesun hmot tonážní pro rozvody potrubí v objektech v do 12 m | T | 0.443 | 0 | 0 |  |  | 0 | 0 | CS ÚRS 2018 01 | 0 | 2
PP
VV
1. Ceny pro přesun hmot stanovený zhmotnosti přesunovaného materiálu se používají tehdy, pokud je možné určit hmotnost za celý stavební díl. Do této hmotnosti se započítává i hmotnost materiálů oceňovaných ve specifikaci. 2. Pokud nelze jednoznačně stanovit hmotnost přesunovaných materiálů, lze pro výpočet přesunu hmot použít orientačně procentní sazbu. Touto sazbou se vynásobí rozpočtové náklady za celý stavební díl včetně nákladů na materiál ve specifikacích. 3. Příplatek kcenám -3181 pro přesun prováděný bez použití mechanizace, tj. za ztížených podmínek, lze použít pouze pro hmotnost materiálu, která se tímto způsobem skutečně přemísťuje.
P | 25 | 998733181 |  | Příplatek k přesunu hmot tonážní 733 prováděný bez použití mechanizace | T | 0.443 | 0 | 0 |  |  | 0 | 0 | CS ÚRS 2018 01 | 0 | 2
PP
VV
1. Ceny pro přesun hmot stanovený zhmotnosti přesunovaného materiálu se používají tehdy, pokud je možné určit hmotnost za celý stavební díl. Do této hmotnosti se započítává i hmotnost materiálů oceňovaných ve specifikaci. 2. Pokud nelze jednoznačně stanovit hmotnost přesunovaných materiálů, lze pro výpočet přesunu hmot použít orientačně procentní sazbu. Touto sazbou se vynásobí rozpočtové náklady za celý stavební díl včetně nákladů na materiál ve specifikacích. 3. Příplatek kcenám -3181 pro přesun prováděný bez použití mechanizace, tj. za ztížených podmínek, lze použít pouze pro hmotnost materiálu, která se tímto způsobem skutečně přemísťuje.
P | 26 | 998733193 |  | Příplatek k přesunu hmot tonážní 733 za zvětšený přesun do 500 m | T | 0.443 | 0 | 0 |  |  | 0 | 0 | CS ÚRS 2018 01 | 0 | 2
PP
VV
1. Ceny pro přesun hmot stanovený zhmotnosti přesunovaného materiálu se používají tehdy, pokud je možné určit hmotnost za celý stavební díl. Do této hmotnosti se započítává i hmotnost materiálů oceňovaných ve specifikaci. 2. Pokud nelze jednoznačně stanovit hmotnost přesunovaných materiálů, lze pro výpočet přesunu hmot použít orientačně procentní sazbu. Touto sazbou se vynásobí rozpočtové náklady za celý stavební díl včetně nákladů na materiál ve specifikacích. 3. Příplatek kcenám -3181 pro přesun prováděný bez použití mechanizace, tj. za ztížených podmínek, lze použít pouze pro hmotnost materiálu, která se tímto způsobem skutečně přemísťuje.
SD |  | 734 |  | Ústřední vytápění - armatury |  |  |  |  | 0 | 0 | 0 | 0
P | 27 | 734193115 |  | Klapka mezipřírubová uzavírací DN 65 PN 16 do 120°C disk tvárná litina | SOUBOR | 2 | 0.01191 | 0.02382 |  |  | 0 | 0 | CS ÚRS 2018 01 | 0 | 2
PP
VV
P | 28 | 734211113 |  | Ventil závitový odvzdušňovací G 3/8 PN 10 do 120°C otopných těles | KUS | 2 | 6e-05 | 0.00012 |  |  | 0 | 0 | CS ÚRS 2018 01 | 0 | 2
PP
VV
P | 29 | 734221536 |  | Ventil závitový termostatický rohový dvouregulační G 1/2 PN 16 do 110°C bez hlavice ovládání | KUS | 4 | 0.00028 | 0.00112 |  |  | 0 | 0 | CS ÚRS 2018 01 | 0 | 2
PP
VV
1. Vcenách -0101 až -0105 nejsou započteny náklady na dodávku a montáž měřící a vypouštěcí armatury.Tyto se oceňují samostatně souborem cen 734 49 1101 až -1105.
P | 30 | 734221680 |  | Termostatická hlavice kapalinová PN 10 do 110°C s odděleným čidlem | SOUBOR | 4 | 0.00027 | 0.00108 |  |  | 0 | 0 | CS ÚRS 2018 01 | 0 | 2
PP
VV
1. Vcenách -0101 až -0105 nejsou započteny náklady na dodávku a montáž měřící a vypouštěcí armatury.Tyto se oceňují samostatně souborem cen 734 49 1101 až -1105.
P | 31 | 734221682 |  | Termostatická hlavice kapalinová PN 10 do 110°C otopných těles VK | KUS | 33 | 0.00014 | 0.00462 |  |  | 0 | 0 | CS ÚRS 2018 01 | 0 | 2
PP
VV
1. Vcenách -0101 až -0105 nejsou započteny náklady na dodávku a montáž měřící a vypouštěcí armatury.Tyto se oceňují samostatně souborem cen 734 49 1101 až -1105.
P | 32 | 734242414 |  | Ventil závitový zpětný přímý G 1 PN 16 do 110°C | KUS | 1 | 0.00025 | 0.00025 |  |  | 0 | 0 | CS ÚRS 2018 01 | 0 | 2
PP
VV
P | 33 | 734242415 |  | Ventil závitový zpětný přímý G 5/4 PN 16 do 110°C | KUS | 1 | 0.00038 | 0.00038 |  |  | 0 | 0 | CS ÚRS 2018 01 | 0 | 2
PP
VV
P | 34 | 734242417 |  | Ventil závitový zpětný přímý G 2 PN 16 do 110°C | KUS | 1 | 0.00078 | 0.00078 |  |  | 0 | 0 | CS ÚRS 2018 01 | 0 | 2
PP
VV
P | 35 | 734261403 |  | Armatura připojovací rohová G 3/4x18 PN 10 do 110°C radiátorů typu VK | KUS | 33 | 0.0007 | 0.0231 |  |  | 0 | 0 | CS ÚRS 2018 01 | 0 | 2
PP
VV
P | 36 | 734261712 |  | Šroubení regulační radiátorové přímé G 1/2 bez vypouštění | KUS | 4 | 0.00028 | 0.00112 |  |  | 0 | 0 | CS ÚRS 2018 01 | 0 | 2
PP
VV
P | 37 | 734291123 |  | Kohout plnící a vypouštěcí G 1/2 PN 10 do 90°C závitový | KUS | 8 | 0.00022 | 0.00176 |  |  | 0 | 0 | CS ÚRS 2018 01 | 0 | 2
PP
VV
P | 38 | 734291244 |  | Filtr závitový přímý G 1 PN 16 do 130°C s vnitřními závity | KUS | 1 | 0.00057 | 0.00057 |  |  | 0 | 0 | CS ÚRS 2018 01 | 0 | 2
PP
VV
P | 39 | 734291245 |  | Filtr závitový přímý G 1 1/4 PN 16 do 130°C s vnitřními závity | KUS | 1 | 0.00124 | 0.00124 |  |  | 0 | 0 | CS ÚRS 2018 01 | 0 | 2
PP
VV
P | 40 | 734291247 |  | Filtr závitový přímý G 2 PN 16 do 130°C s vnitřními závity | KUS | 1 | 0.00173 | 0.00173 |  |  | 0 | 0 | CS ÚRS 2018 01 | 0 | 2
PP
VV
P | 41 | 734292714 |  | Kohout kulový přímý G 3/4 PN 42 do 185°C vnitřní závit | KUS | 5 | 0.00034 | 0.0017 |  |  | 0 | 0 | CS ÚRS 2018 01 | 0 | 2
PP
VV
P | 42 | 734292715 |  | Kohout kulový přímý G 1 PN 42 do 185°C vnitřní závit | KUS | 5 | 0.0005 | 0.0025 |  |  | 0 | 0 | CS ÚRS 2018 01 | 0 | 2
PP
VV
P | 43 | 734292716 |  | Kohout kulový přímý G 1 1/4 PN 42 do 185°C vnitřní závit | KUS | 4 | 0.0007 | 0.0028 |  |  | 0 | 0 | CS ÚRS 2018 01 | 0 | 2
PP
VV
P | 44 | 734292718 |  | Kohout kulový přímý G 2 PN 42 do 185°C vnitřní závit | KUS | 4 | 0.00168 | 0.00672 |  |  | 0 | 0 | CS ÚRS 2018 01 | 0 | 2
PP
VV
P | 45 | 734295011 |  | Směšovací armatura závitová trojcestná DN 20 s ručním ovládáním | KUS | 1 | 0.00095 | 0.00095 |  |  | 0 | 0 | CS ÚRS 2018 01 | 0 | 2
PP
VV
P | 46 | 734411103 |  | Teploměr technický s pevným stonkem a jímkou zadní připojení průměr 63 mm délky 100 mm | KUS | 4 | 0.00053 | 0.00212 |  |  | 0 | 0 | CS ÚRS 2018 01 | 0 | 2
PP
VV
P | 47 | 734421102 |  | Tlakoměr s pevným stonkem a zpětnou klapkou tlak 0-16 bar průměr 63 mm spodní připojení | KUS | 4 | 0.00147 | 0.00588 |  |  | 0 | 0 | CS ÚRS 2018 01 | 0 | 2
PP
VV
P | 48 | 998734102 |  | Přesun hmot tonážní pro armatury v objektech v do 12 m | T | 0.084 | 0 | 0 |  |  | 0 | 0 | CS ÚRS 2018 01 | 0 | 2
PP
VV
1. Ceny pro přesun hmot stanovený zhmotnosti přesunovaného materiálu se používají tehdy, pokud je možné určit hmotnost za celý stavební díl. Do této hmotnosti se započítává i hmotnost materiálů oceňovaných ve specifikaci. 2. Pokud nelze jednoznačně stanovit hmotnost přesunovaných materiálů, lze pro výpočet přesunu hmot použít orientačně procentní sazbu. Touto sazbou se vynásobí rozpočtové náklady za celý stavební díl včetně nákladů na materiál ve specifikacích. 3. Příplatek kcenám -4181 pro přesun prováděný bez použití mechanizace, tj. za ztížených podmínek, lze použít pouze pro hmotnost materiálu, která se tímto způsobem skutečně přemísťuje.
P | 49 | 998734181 |  | Příplatek k přesunu hmot tonážní 734 prováděný bez použití mechanizace | T | 0.084 | 0 | 0 |  |  | 0 | 0 | CS ÚRS 2018 01 | 0 | 2
PP
VV
1. Ceny pro přesun hmot stanovený zhmotnosti přesunovaného materiálu se používají tehdy, pokud je možné určit hmotnost za celý stavební díl. Do této hmotnosti se započítává i hmotnost materiálů oceňovaných ve specifikaci. 2. Pokud nelze jednoznačně stanovit hmotnost přesunovaných materiálů, lze pro výpočet přesunu hmot použít orientačně procentní sazbu. Touto sazbou se vynásobí rozpočtové náklady za celý stavební díl včetně nákladů na materiál ve specifikacích. 3. Příplatek kcenám -4181 pro přesun prováděný bez použití mechanizace, tj. za ztížených podmínek, lze použít pouze pro hmotnost materiálu, která se tímto způsobem skutečně přemísťuje.
SD |  | 735 |  | Ústřední vytápění - otopná tělesa |  |  |  |  | 0 | 0 | 0 | 0
P | 50 | 735152471 |  | Otopné těleso panelové VK dvoudeskové 1 přídavná přestupní plocha výška/délka 600/400mm výkon 515 W | KUS | 1 | 0.0134 | 0.0134 |  |  | 0 | 0 | CS ÚRS 2018 01 | 0 | 2
PP
VV
P | 51 | 735152481 |  | Otopné těleso panelové VK dvoudeskové 1 přídavná přestupní plocha výška/délka 600/1600mm výkon 2061W | KUS | 2 | 0.04812 | 0.09624 |  |  | 0 | 0 | CS ÚRS 2018 01 | 0 | 2
PP
VV
P | 52 | 735152492 |  | Otopné těleso panelové VK dvoudeskové 1 přídavná přestupní plocha výška/délka 900/500 mm výkon 877 W | KUS | 1 | 0.0257 | 0.0257 |  |  | 0 | 0 | CS ÚRS 2018 01 | 0 | 2
PP
VV
P | 53 | 735152571 |  | Otopné těleso panelové VK dvoudeskové 2 přídavné přestupní plochy výška/délka 600/400 mm výkon 672 W | KUS | 1 | 0.0154 | 0.0154 |  |  | 0 | 0 | CS ÚRS 2018 01 | 0 | 2
PP
VV
P | 54 | 735152573 |  | Otopné těleso panelové VK dvoudeskové 2 přídavné přestupní plochy výška/délka 600/600mm výkon 1007 W | KUS | 2 | 0.02176 | 0.04352 |  |  | 0 | 0 | CS ÚRS 2018 01 | 0 | 2
PP
VV
P | 55 | 735152574 |  | Otopné těleso panelové VK dvoudeskové 2 přídavné přestupní plochy výška/délka 600/700mm výkon 1175 W | KUS | 3 | 0.02502 | 0.07506 |  |  | 0 | 0 | CS ÚRS 2018 01 | 0 | 2
PP
VV
P | 56 | 735152575 |  | Otopné těleso panelové VK dvoudeskové 2 přídavné přestupní plochy výška/délka 600/800mm výkon 1343 W | KUS | 2 | 0.02828 | 0.05656 |  |  | 0 | 0 | CS ÚRS 2018 01 | 0 | 2
PP
VV
P | 57 | 735152576 |  | Otopné těleso panelové VK dvoudeskové 2 přídavné přestupní plochy výška/délka 600/900mm výkon 1511 W | KUS | 2 | 0.03154 | 0.06308 |  |  | 0 | 0 | CS ÚRS 2018 01 | 0 | 2
PP
VV
P | 58 | 735152577 |  | Otopné těleso panelové VK dvoudeskové 2 přídavné přestupní plochy výška/délka 600/1000mm výkon 1679W | KUS | 1 | 0.0348 | 0.0348 |  |  | 0 | 0 | CS ÚRS 2018 01 | 0 | 2
PP
VV
P | 59 | 735152580 |  | Otopné těleso panelové VK dvoudeskové 2 přídavné přestupní plochy výška/délka 600/1400mm výkon 2351W | KUS | 3 | 0.04784 | 0.14352 |  |  | 0 | 0 | CS ÚRS 2018 01 | 0 | 2
PP
VV
P | 60 | 735152581 |  | Otopné těleso panelové VK dvoudeskové 2 přídavné přestupní plochy výška/délka 600/1600mm výkon 2686W | KUS | 1 | 0.05436 | 0.05436 |  |  | 0 | 0 | CS ÚRS 2018 01 | 0 | 2
PP
VV
P | 61 | 735152583 |  | Otopné těleso panelové VK dvoudeskové 2 přídavné přestupní plochy výška/délka 600/2000mm výkon 3358W | KUS | 9 | 0.0685 | 0.6165 |  |  | 0 | 0 | CS ÚRS 2018 01 | 0 | 2
PP
VV
P | 62 | 735152592 |  | Otopné těleso panelové VK dvoudeskové 2 přídavné přestupní plochy výška/délka 900/500mm výkon 1157 W | KUS | 3 | 0.02915 | 0.08745 |  |  | 0 | 0 | CS ÚRS 2018 01 | 0 | 2
PP
VV
P | 63 | 735152593 |  | Otopné těleso panelové VK dvoudeskové 2 přídavné přestupní plochy výška/délka 900/600mm výkon 1388 W | KUS | 1 | 0.03454 | 0.03454 |  |  | 0 | 0 | CS ÚRS 2018 01 | 0 | 2
PP
VV
P | 64 | 735191905 |  | Odvzdušnění otopných těles | KUS | 32 | 0 | 0 |  |  | 0 | 0 | CS ÚRS 2018 01 | 0 | 2
PP
VV |  |  |  | 1+2+1+1+2+3+2+2+1+3+1+9+3+1=32,000 [A]
1. Cenami -1914 a -1915 se oceňuje osazení sestavených otopných těles na nové konzoly; jejich případné sestavení se oceňuje příslušnými cenami souborů cen 735 11- . . Opravy otopných těles litinových a 735 12- . . Opravy otopných těles ocelových. 2. Cenami -2911 až -2932 se oceňuje osazení otopných těles na původní konzoly.
P | 65 | 735191910 |  | Napuštění vody do otopných těles | M2 | 23.64 | 0 | 0 |  |  | 0 | 0 | CS ÚRS 2018 01 | 0 | 2
PP
VV |  |  |  | 0.6*0.4=0,240 [A] 2*0.6*1.6=1,920 [B] 0.9*0.5=0,450 [C] 0.6*0.4=0,240 [D] 2*0.6*0.6=0,720 [E] 3*0.6*0.7=1,260 [F] 2*0.6*0.8=0,960 [G] 2*0.6*0.9=1,080 [H] 0.6*1=0,600 [I] 3*0.6*1.4=2,520 [J] 0.6*1.6=0,960 [K] 9*0.6*2=10,800 [L] 3*0.9*0.5=1,350 [M] 0.9*0.6=0,540 [N] Celkem: A+B+C+D+E+F+G+H+I+J+K+L+M+N=23,640 [O]
1. Cenami -1914 a -1915 se oceňuje osazení sestavených otopných těles na nové konzoly; jejich případné sestavení se oceňuje příslušnými cenami souborů cen 735 11- . . Opravy otopných těles litinových a 735 12- . . Opravy otopných těles ocelových. 2. Cenami -2911 až -2932 se oceňuje osazení otopných těles na původní konzoly.
P | 66 | 735412357 |  | Konvektor lavicový výšky 600 mm šířky 240 mm délky 2000 mm výkon 4733 W | SOUBOR | 4 | 0.0463 | 0.1852 |  |  | 0 | 0 | CS ÚRS 2018 01 | 0 | 2
PP
VV
P | 67 | 998735102 |  | Přesun hmot tonážní pro otopná tělesa v objektech v do 12 m | T | 1.545 | 0 | 0 |  |  | 0 | 0 | CS ÚRS 2018 01 | 0 | 2
PP
VV
1. Ceny pro přesun hmot stanovený zhmotnosti přesunovaného materiálu se používají tehdy, pokud je možné určit hmotnost za celý stavební díl. Do této hmotnosti se započítává i hmotnost materiálů oceňovaných ve specifikaci. 2. Pokud nelze jednoznačně stanovit hmotnost přesunovaných materiálů, lze pro výpočet přesunu hmot použít orientačně procentní sazbu. Touto sazbou se vynásobí rozpočtové náklady za celý stavební díl včetně nákladů na materiál ve specifikacích. 3. Příplatek kcenám -5181 pro přesun prováděný bez použití mechanizace, tj. za ztížených podmínek, lze použít pouze pro hmotnost materiálu, která se tímto způsobem skutečně přemísťuje.
P | 68 | 998735181 |  | Příplatek k přesunu hmot tonážní 735 prováděný bez použití mechanizace | T | 1.545 | 0 | 0 |  |  | 0 | 0 | CS ÚRS 2018 01 | 0 | 2
PP
VV
1. Ceny pro přesun hmot stanovený zhmotnosti přesunovaného materiálu se používají tehdy, pokud je možné určit hmotnost za celý stavební díl. Do této hmotnosti se započítává i hmotnost materiálů oceňovaných ve specifikaci. 2. Pokud nelze jednoznačně stanovit hmotnost přesunovaných materiálů, lze pro výpočet přesunu hmot použít orientačně procentní sazbu. Touto sazbou se vynásobí rozpočtové náklady za celý stavební díl včetně nákladů na materiál ve specifikacích. 3. Příplatek kcenám -5181 pro přesun prováděný bez použití mechanizace, tj. za ztížených podmínek, lze použít pouze pro hmotnost materiálu, která se tímto způsobem skutečně přemísťuje.
P | 69 | 998735193 |  | Příplatek k přesunu hmot tonážní 735 za zvětšený přesun do 500 m | T | 1.545 | 0 | 0 |  |  | 0 | 0 | CS ÚRS 2018 01 | 0 | 2
PP
VV
1. Ceny pro přesun hmot stanovený zhmotnosti přesunovaného materiálu se používají tehdy, pokud je možné určit hmotnost za celý stavební díl. Do této hmotnosti se započítává i hmotnost materiálů oceňovaných ve specifikaci. 2. Pokud nelze jednoznačně stanovit hmotnost přesunovaných materiálů, lze pro výpočet přesunu hmot použít orientačně procentní sazbu. Touto sazbou se vynásobí rozpočtové náklady za celý stavební díl včetně nákladů na materiál ve specifikacích. 3. Příplatek kcenám -5181 pro přesun prováděný bez použití mechanizace, tj. za ztížených podmínek, lze použít pouze pro hmotnost materiálu, která se tímto způsobem skutečně přemísťuje.
SD |  | HZS |  | Hodinové zúčtovací sazby |  |  |  |  | 0 | 0 | 0 | 0
P | 70 | HZS1292 |  | Hodinová zúčtovací sazba stavební dělník | HOD | 96 | 0 | 0 |  |  | 0 | 0 | CS ÚRS 2017 02 | 0 | 2
PP
VV |  |  |  | Kompletní demontáže stávající otopné soustavy tělesa32=32,000 [A] potrubí48=48,000 [B] ostatní součásti otopné soustavy16=16,000 [C] Celkem: A+B+C=96,000 [D]
P | 71 | HZS2211 |  | Hodinová zúčtovací sazba instalatér | HOD | 8 | 0 | 0 |  |  | 0 | 0 | CS ÚRS 2017 02 | 0 | 2
PP |  |  |  | Hodinové zúčtovací sazby profesí PSV provádění stavebních instalací instalatér Poznámka: Neočekávané práce - Bude účtováno dle skutečně provedených prací zapsaných ve stavebním deníku a odsouhlasených TDI
VV
P | 72 | HZS2212 |  | Hodinová zúčtovací sazba instalatér odborný | HOD | 8 | 0 | 0 |  |  | 0 | 0 | CS ÚRS 2017 02 | 0 | 2
PP |  |  |  | Hodinové zúčtovací sazby profesí PSV provádění stavebních instalací instalatér odborný Poznámka: Neočekávané práce - Bude účtováno dle skutečně provedených prací zapsaných ve stavebním deníku a odsouhlasených TDI
VV
P | 73 | HZS2491 |  | Hodinová zúčtovací sazba dělník zednických výpomocí | HOD | 8 | 0 | 0 |  |  | 0 | 0 | CS ÚRS 2017 02 | 0 | 2
PP |  |  |  | Hodinové zúčtovací sazby profesí PSV zednické výpomoci a pomocné práce PSV dělník zednických výpomocí Poznámka: Neočekávané práce - Bude účtováno dle skutečně provedených prací zapsaných ve stavebním deníku a odsouhlasených TDI
VV
P | 74 | HZS2492 |  | Hodinová zúčtovací sazba pomocný dělník PSV | HOD | 8 | 0 | 0 |  |  | 0 | 0 | CS ÚRS 2017 02 | 0 | 2
PP |  |  |  | Hodinové zúčtovací sazby profesí PSV zednické výpomoci a pomocné práce PSV pomocný dělník PSV Poznámka: Neočekávané práce - Bude účtováno dle skutečně provedených prací zapsaných ve stavebním deníku a odsouhlasených TDI
VV
SD |  | OST |  | Ostatní |  |  |  |  | 0 | 0 | 0 | 0
P | 75 | 043134000 |  | Zkouška topná | HOD | 12 | 0 | 0 |  |  | 0 | 0 | [bez vazby na CS] | 0 | 2
PP
VV
SD |  | VRN4 |  | Inženýrská činnost |  |  |  |  | 0 | 0 | 0 | 0
P | 76 | 045203000 |  | Kompletační činnost | KUS | 1 | 0 | 0 |  |  | 0 | 0 | CS ÚRS 2017 02 | 0 | 2
PP |  |  |  | Inženýrská činnost kompletační a koordinační činnost kompletační činnost Poznámka: Technické práce (doklady-přejímka-ostat.)
VV
SD |  | VRN9 |  | Ostatní náklady |  |  |  |  | 0 | 0 | 0 | 0
P | 77 | VRN001 |  | Podíl přidružených výkonů | % | 3 | 0 | 0 |  |  | 0 | 0 | [bez vazby na CS] | 0 | 2
PP
VV
P | 78 | VRN002 |  | Doprava náklady, spojené | % | 1.5 | 0 | 0 |  |  | 0 | 0 | [bez vazby na CS] | 0 | 2
PP
VV
P | 79 | VRN003 |  | Zednické přípomoce | % | 5 | 0 | 0 |  |  | 0 | 0 | [bez vazby na CS] | 0 | 2
PP |  |  |  | Zednické přípomoce Poznámka: zednické přípomoce včetně začištění
VV
O1 |  | TI 003 |  | Vzduchotechnika |  |  |  |  | 0 | 0 | 0 | 0
SD |  | 1 |  | SÁL 1NP |  |  |  |  | 0 | 0 | 0 | 0
P | 2 | - |  | Osazení jednotky poz. 1.1 prvky regulace, čidly, zprovoznění ovládání | KS | 1 | 0 | 0 |  |  | 0 | 0 | [bez vazby na CS] | 0 | 2
PP
VV
P | 3 | - | 1 | Čidlo kouře do sání čerstvého vzduchu pro vzt poz. 1.1 například: VDK-10 - nebo výrobek srovnatelného standardu; napájí CTE 12/15 W DC; rozpínací kontakt | KS | 1 | 0 | 0 |  |  | 0 | 0 | [bez vazby na CS] | 0 | 2
PP
VV
P | 30 | - | 10 | Tepelná izolace vzt. potrubí z min. vlny tl. 60mm, / izolace vzt. potrubí sání a výfuku , strojovna / | M2 | 100 | 0 | 0 |  |  | 0 | 0 | [bez vazby na CS] | 0 | 2
PP |  |  |  | Tepelná izolace vzt. potrubí z min. vlny tl. 60mm, / izolace vzt. potrubí sání a výfuku , strojovna / Poznámka: povrch hliniková folie, upevněná na trny ,spoje přelepeny Al.páskou
VV
P | 31 | - | 11 | Tepelná izolace vzt. potrubí z min. vlny tl. 20mm, /izolace vzt. přívodního potrubí/ | M2 | 30 | 0 | 0 |  |  | 0 | 0 | [bez vazby na CS] | 0 | 2
PP |  |  |  | Tepelná izolace vzt. potrubí z min. vlny tl. 20mm, /izolace vzt. přívodního potrubí/ Poznámka: povrch hliniková folie, upevněná na trny ,spoje přelepeny Al.páskou
VV
P | 5 | - | 2 | Ocelové konzole / rám, pro upevnění venkovní kondenzační jednotky chlazení | KS | 2 | 0 | 0 |  |  | 0 | 0 | [bez vazby na CS] | 0 | 2
PP |  |  |  | Ocelové konzole / rám, pro upevnění venkovní kondenzační jednotky chlazení Poznámka: konzole/rám pod kotvící body poz. 1.2 , materiál - ocel. pozink. profily + nátěr RAL
VV
P | 6 | - | 3 | Cu potrubí pro chladírenské účely-svazek prům. dle konkrétního typu jednotek chlazení, (prům. 10 / 16 mm) | M | 30 | 0 | 0 |  |  | 0 | 0 | [bez vazby na CS] | 0 | 2
PP |  |  |  | Cu potrubí pro chladírenské účely-svazek prům. dle konkrétního typu jednotek chlazení, (prům. 10 / 16 mm) Poznámka: Cu potrubí, svazek, včetně náplně chladiva R410A, vč. spojovacího a montážního materiálu a materiálu na závěsy a včetně tepelné a parotěsné izolace.
VV
P | 7 | - | 4 | Náplň chladiva R410A - chladící médium (3kg..dle bližší specifikace dodavatele) | KS | 1 | 0 | 0 |  |  | 0 | 0 | [bez vazby na CS] | 0 | 2
PP |  |  |  | Náplň chladiva R410A - chladící médium (3kg..dle bližší specifikace dodavatele) Poznámka: pro doplnění systému chlazení -viz. schema
VV
P | 8 | - | 5 | Kabeláže elektro - komunikační (Prověřit!-dle konkrétního typu jednotek a ovladačů - například: 3x1,5mm2) | M | 35 | 0 | 0 |  |  | 0 | 0 | [bez vazby na CS] | 0 | 2
PP |  |  |  | Kabeláže elektro - komunikační (Prověřit!-dle konkrétního typu jednotek a ovladačů - například: 3x1,5mm2) Poznámka: Kabeláže mezi vnitřními a venkovní jednotkou chl. Osadit ve spolupráci s profesí elektro
VV
P | 26 | - | 6 | Čtyřhranné vzduchotechnické potrubí sk.I, materiál ocel. pozink. plech | M2 | 200 | 0 | 0 |  |  | 0 | 0 | [bez vazby na CS] | 0 | 2
PP |  |  |  | Čtyřhranné vzduchotechnické potrubí sk.I, materiál ocel. pozink. plech Poznámka: spojované R spoji a těsněné samolepicím těsněním, třída těsnosti C, vč. spojovacího a montážního materiálu a materiálu na závěsy s pružným uložením
VV
P | 27 | - | 7 | Kruhové vzt. potrubí pevné - SPIRO , materiál ocel. pozink. plech, prům.: 200 mm | M | 2 | 0 | 0 |  |  | 0 | 0 | [bez vazby na CS] | 0 | 2
PP |  |  |  | Kruhové vzt. potrubí pevné - SPIRO , materiál ocel. pozink. plech, prům.: 200 mm Poznámka: vč. spojovacího a montážního materiálu a materiálu na závěsy s pružným uložením
VV
P | 28 | - | 8 | Kruhové vzt. potrubí pevné - SPIRO , materiál ocel. pozink. plech, prům.: 315 mm | M | 15 | 0 | 0 |  |  | 0 | 0 | [bez vazby na CS] | 0 | 2
PP |  |  |  | Kruhové vzt. potrubí pevné - SPIRO , materiál ocel. pozink. plech, prům.: 315 mm Poznámka: vč. spojovacího a montážního materiálu a materiálu na závěsy s pružným uložením
VV
P | 29 | - | 9 | Kruhové vzt. potrubí pevné - SPIRO , materiál ocel. pozink. plech, prům.: 450-500 mm | M | 30 | 0 | 0 |  |  | 0 | 0 | [bez vazby na CS] | 0 | 2
PP |  |  |  | Kruhové vzt. potrubí pevné - SPIRO , materiál ocel. pozink. plech, prům.: 450-500 mm Poznámka: vč. spojovacího a montážního materiálu a materiálu na závěsy s pružným uložením
VV
P | 1 | 1.1 |  | Vzduchotechnická jednotka ve vnitřním-parapetním provedení - typ například: ... - nebo výrobek srovnatelného standardu. Včetně: připojovacích manžet, rámu, | KS | 1 | 0 | 0 |  |  | 0 | 0 | [bez vazby na CS] | 0 | 2
PP |  |  |  | Vzduchotechnická jednotka ve vnitřním-parapetním provedení - typ například: ... - nebo výrobek srovnatelného standardu. Včetně: připojovacích manžet, rámu, noh, uzavírací klapky na sání a výtlaku, klapky cirkulace, směšovací uzel ÚT, regulace nadřazenou MaR; čidla CO2 prostor. Poznámka: Kompaktní jednotka (vnitřní). složená z: přívodní část: filtr EU7, deskový rekuperátor s obtokem, klapka cirkulace, ohřívač - voda 60/50°C; Qt=10kW, chladič-výparník R 410A; Qch=15kW, ventilátor 3.100 m3/h, 300Pa, EC motory, odsávací část: filtr EU4, ventilátor 3.100m3/h, 300Pa, EC motory
VV
P | 17 | 1.10 |  | Protidešťová žaluzie PZ-AL-600x630 + RAL .... - nebo výrobek srovnatelného standardu /sání/ | KS | 1 | 0 | 0 |  |  | 0 | 0 | [bez vazby na CS] | 0 | 2
PP |  |  |  | Protidešťová žaluzie PZ-AL-600x630 + RAL .... - nebo výrobek srovnatelného standardu /sání/ Poznámka: s ochr.sítem a upevňovacím rámem, materiál: hliníkové profily, průtočná plocha cca 0,3m2, RAL žaluzie - určí architekt projektu
VV
P | 18 | 1.11 |  | Protidešťová žaluzie PZ-AL-500x630 + RAL .... - nebo výrobek srovnatelného standardu /výfuk/ | KS | 1 | 0 | 0 |  |  | 0 | 0 | [bez vazby na CS] | 0 | 2
PP |  |  |  | Protidešťová žaluzie PZ-AL-500x630 + RAL .... - nebo výrobek srovnatelného standardu /výfuk/ Poznámka: s ochr.sítem a upevňovacím rámem, materiál: hliníkové profily, průtočná plocha cca 0,25m2, RAL žaluzie - určí architekt projektu
VV
P | 19 | 1.12 |  | Přívodní, vířivý anemostat ČTVERCOVÝ, vel. VVKR-S-400x16 + RAL.....… - nebo výrobek srovnatelného standardu | KS | 3 | 0 | 0 |  |  | 0 | 0 | [bez vazby na CS] | 0 | 2
PP |  |  |  | Přívodní, vířivý anemostat ČTVERCOVÝ, vel. VVKR-S-400x16 + RAL.....… - nebo výrobek srovnatelného standardu Poznámka: vč. připojovacího boxu s reg. klapkou, horizontální připojení, přívod 150-200 m3/h; pz=20Pa; RAL určí architekt projektu
VV
P | 20 | 1.13 |  | Obdélníková výustka pro kruhové potrubí, komfortní, 625x125, 2.O - R1, přívodní, RAL… určí architekt proj. | KS | 16 | 0 | 0 |  |  | 0 | 0 | [bez vazby na CS] | 0 | 2
PP |  |  |  | Obdélníková výustka pro kruhové potrubí, komfortní, 625x125, 2.O - R1, přívodní, RAL… určí architekt proj. Poznámka: mater.: Al. profily, dvouřadá s regulačním ústrojím-protiběžné listy+RAL
VV
P | 21 | 1.14 |  | Obdélníková výustka pro kruhové potrubí, komfortní, 625x125, 1.O - R1, odvodní, RAL… určí architekt proj. | KS | 10 | 0 | 0 |  |  | 0 | 0 | [bez vazby na CS] | 0 | 2
PP |  |  |  | Obdélníková výustka pro kruhové potrubí, komfortní, 625x125, 1.O - R1, odvodní, RAL… určí architekt proj. Poznámka: mater.: Al. profily, jednořadá s regulačním ústrojím-protiběžné listy+RAL
VV
P | 22 | 1.15 |  | Obdélníková výustka pro čtyřhranné potrubí, komfortní, 200x100, 1.O - R1, odvodní, RAL… určí architekt proj. | KS | 1 | 0 | 0 |  |  | 0 | 0 | [bez vazby na CS] | 0 | 2
PP |  |  |  | Obdélníková výustka pro čtyřhranné potrubí, komfortní, 200x100, 1.O - R1, odvodní, RAL… určí architekt proj. Poznámka: mater.: Al. profily, jednořadá s regulačním ústrojím-protiběžné listy+RAL
VV
P | 23 | 1.16 |  | Obdélníková výustka pro čtyřhranné potrubí, komfortní, 280x100, 1.O - R1, odvodní, RAL… určí architekt proj. | KS | 3 | 0 | 0 |  |  | 0 | 0 | [bez vazby na CS] | 0 | 2
PP |  |  |  | Obdélníková výustka pro čtyřhranné potrubí, komfortní, 280x100, 1.O - R1, odvodní, RAL… určí architekt proj. Poznámka: mater.: Al. profily, jednořadá s regulačním ústrojím-protiběžné listy+RAL
VV
P | 24 | 1.17 |  | Obdélníková výustka pro čtyřhranné potrubí, komfortní, 400x100, 1.O - R1, odvodní, RAL… určí architekt proj. | KS | 2 | 0 | 0 |  |  | 0 | 0 | [bez vazby na CS] | 0 | 2
PP |  |  |  | Obdélníková výustka pro čtyřhranné potrubí, komfortní, 400x100, 1.O - R1, odvodní, RAL… určí architekt proj. Poznámka: mater.: Al. profily, jednořadá s regulačním ústrojím-protiběžné listy+RAL
VV
P | 25 | 1.18 |  | Stěnová mřížka uzavřená SMU-17,5-400x100, včetně upínacího rámečku do stěny | KS | 2 | 0 | 0 |  |  | 0 | 0 | [bez vazby na CS] | 0 | 2
PP |  |  |  | Stěnová mřížka uzavřená SMU-17,5-400x100, včetně upínacího rámečku do stěny Poznámka: materiál: hliníkové profily, rozteč listů 17,5mm
VV
P | 4 | 1.2 |  | Venkovní kondenzační jednotka-Tepelné čerpadlo, Výkon chlazení Qchc= 15 kW, chlazená vzduchem, provedení invertor, včetně expanzního ventilu a příslušenství, | KS | 1 | 0 | 0 |  |  | 0 | 0 | [bez vazby na CS] | 0 | 2
PP |  |  |  | Venkovní kondenzační jednotka-Tepelné čerpadlo, Výkon chlazení Qchc= 15 kW, chlazená vzduchem, provedení invertor, včetně expanzního ventilu a příslušenství, Rozhraní pro připojení a ovládání ; referenční výrobek .... - nebo výrobek srovnatelného standardu Poznámka: invertor, Automatický restart.
VV
P | 9 | 1.3 |  | Tlumič hluku v plášti 600x400; L=2000mm - buňkový / přívod / | KS | 2 | 0 | 0 |  |  | 0 | 0 | [bez vazby na CS] | 0 | 2
PP |  |  |  | Tlumič hluku v plášti 600x400; L=2000mm - buňkový / přívod / Poznámka: buňka tlumiče hluku (3x) - G.200x400x2000 s náběhy na obou koncích
VV
P | 10 | 1.4 |  | Tlumič hluku v plášti 600x400; L=1500mm - buňkový / odvod / | KS | 1 | 0 | 0 |  |  | 0 | 0 | [bez vazby na CS] | 0 | 2
PP |  |  |  | Tlumič hluku v plášti 600x400; L=1500mm - buňkový / odvod / Poznámka: buňka tlumiče hluku (3x) - G.200x400x1500 s náběhy na obou koncích
VV
P | 11 | 1.5 |  | Tlumič hluku v plášti 600x400; L=1000mm - buňkový / odvod / | KS | 2 | 0 | 0 |  |  | 0 | 0 | [bez vazby na CS] | 0 | 2
PP |  |  |  | Tlumič hluku v plášti 600x400; L=1000mm - buňkový / odvod / Poznámka: buňka tlumiče hluku (3x) - G.200x400x1000 s náběhy na obou koncích
VV
P | 12 | 1.6 |  | Tlumič hluku v plášti 600x400; L=1500mm - buňkový / sání / | KS | 3 | 0 | 0 |  |  | 0 | 0 | [bez vazby na CS] | 0 | 2
PP |  |  |  | Tlumič hluku v plášti 600x400; L=1500mm - buňkový / sání / Poznámka: buňka tlumiče hluku (2x) - G.200x400x1500 s náběhy na obou koncích
VV
P | 13 | 1.7 |  | Tlumič hluku v plášti 500x400; L=1000mm - buňkový / výfuk / | KS | 2 | 0 | 0 |  |  | 0 | 0 | [bez vazby na CS] | 0 | 2
PP |  |  |  | Tlumič hluku v plášti 500x400; L=1000mm - buňkový / výfuk / Poznámka: buňka tlumiče hluku (2x) - G.200x500x1000 s náběhy na obou koncích
VV
P | 14 | 1.8 |  | Uzavírací klapka těsná, s protiběž. listy 500x315.S, ovládání servopohonem, včetně servopohonu (24V) | KS | 1 | 0 | 0 |  |  | 0 | 0 | [bez vazby na CS] | 0 | 2
PP |  |  |  | Uzavírací klapka těsná, s protiběž. listy 500x315.S, ovládání servopohonem, včetně servopohonu (24V) Poznámka: rám-ocelový pozink. plech, profil. listy- hliník, ozub.kola - PVC
VV
P | 15 | 1.9 |  | Regulační klapka s protiběž. listy 315x250.R, ovládání ruční, s aretací polohy listu | KS | 1 | 0 | 0 |  |  | 0 | 0 | [bez vazby na CS] | 0 | 2
PP |  |  |  | Regulační klapka s protiběž. listy 315x250.R, ovládání ruční, s aretací polohy listu Poznámka: rám-ocelový pozink. plech, profil. listy- hliník, ozub.kola - PVC
VV
P | 16 | 1.9A |  | Regulační klapka s protiběž. listy 315x315.R, ovládání ruční, s aretací polohy listu | KS | 1 | 0 | 0 |  |  | 0 | 0 | [bez vazby na CS] | 0 | 2
PP |  |  |  | Regulační klapka s protiběž. listy 315x315.R, ovládání ruční, s aretací polohy listu Poznámka: rám-ocelový pozink. plech, profil. listy- hliník, ozub.kola - PVC
VV
SD |  | 2 |  | CHLAZENÍ 2NP |  |  |  |  | 0 | 0 | 0 | 0
P | 39 | - |  | Rozbočky "T", odbočky "Y", pro "Cu" kruhové potrubí chladiva dle bližší specifikace dodavatele např.: UTP ..., ..... - nebo výrobek srovnatelného standardu | KS | 11 | 0 | 0 |  |  | 0 | 0 | [bez vazby na CS] | 0 | 2
PP |  |  |  | Rozbočky "T", odbočky "Y", pro "Cu" kruhové potrubí chladiva dle bližší specifikace dodavatele např.: UTP ..., ..... - nebo výrobek srovnatelného standardu Poznámka: včetně spojovacího materiálu
VV
P | 40 | - | 1 | Cu kruhové potrubí pro chladírenské účely - svazek (prům. 6/12mm až 16/29 mm) | M | 120 | 0 | 0 |  |  | 0 | 0 | [bez vazby na CS] | 0 | 2
PP |  |  |  | Cu kruhové potrubí pro chladírenské účely - svazek (prům. 6/12mm až 16/29 mm) Poznámka: Cu kruhové potrubí, svazek, včetně náplně chladiva R410A, vč. spojovacího a montážního materiálu a materiálu na závěsy a včetně teplené a parotěsné izolace
VV
P | 41 | - | 2 | Náplň chladiva R410A - chladící médium (12kg..dle bližší specifikace dodavatele) | KS | 1 | 0 | 0 |  |  | 0 | 0 | [bez vazby na CS] | 0 | 2
PP |  |  |  | Náplň chladiva R410A - chladící médium (12kg..dle bližší specifikace dodavatele) Poznámka: pro doplnění systému 'VRF'-viz. schema
VV
P | 42 | - | 3 | Kabeláže elektro - komunikační (Prověřit!-dle konkrétního typu jednotek a ovladačů - například: 5x1,5mm2) | M | 125 | 0 | 0 |  |  | 0 | 0 | [bez vazby na CS] | 0 | 2
PP |  |  |  | Kabeláže elektro - komunikační (Prověřit!-dle konkrétního typu jednotek a ovladačů - například: 5x1,5mm2) Poznámka: Kabeláže mezi vnitřnmi a venkovními jednotkami. Osadit ve spolupráci s profesí elektro
VV
P | 43 | - | 4 | Prostup do fasády-chránička cca 200-250 mm ; složená z přímého průchodu střechu cca 1m+oblouku 90°+45°, včetně izolace proti zatečení | KS | 1 | 0 | 0 |  |  | 0 | 0 | [bez vazby na CS] | 0 | 2
PP |  |  |  | Prostup do fasády-chránička cca 200-250 mm ; složená z přímého průchodu střechu cca 1m+oblouku 90°+45°, včetně izolace proti zatečení Poznámka: prostup pro Cu potrubí a kabeláž elektro. Chráničku osadit ve spolupráci se stavbou.
VV
SD |  | 3 |  | HYGIENICKÁ ZAŘÍZENÍ 1-2NP |  |  |  |  | 0 | 0 | 0 | 0
P | 50 | - |  | Čtyřhranné vzduchotechnické potrubí sk.I, materiál ocel. pozink. plech | M2 | 2 | 0 | 0 |  |  | 0 | 0 | [bez vazby na CS] | 0 | 2
PP |  |  |  | Čtyřhranné vzduchotechnické potrubí sk.I, materiál ocel. pozink. plech Poznámka: spojované R spoji a těsněné samolepicím těsněním, třída těsnosti C, vč. spojovacího a montážního materiálu a materiálu na závěsy s pružným uložením
VV
P | 51 | - | 1 | Kruhové vzt. potrubí pevné - SPIRO , materiál ocel. pozink. plech, prům.: 125-160 mm | M | 30 | 0 | 0 |  |  | 0 | 0 | [bez vazby na CS] | 0 | 2
PP |  |  |  | Kruhové vzt. potrubí pevné - SPIRO , materiál ocel. pozink. plech, prům.: 125-160 mm Poznámka: vč. spojovacího a montážního materiálu a materiálu na závěsy s pružným uložením
VV
P | 52 | - | 2 | Kruhové vzt. potrubí pevné - SPIRO , materiál ocel. pozink. plech, prům.: 200-250 mm | M | 15 | 0 | 0 |  |  | 0 | 0 | [bez vazby na CS] | 0 | 2
PP |  |  |  | Kruhové vzt. potrubí pevné - SPIRO , materiál ocel. pozink. plech, prům.: 200-250 mm Poznámka: vč. spojovacího a montážního materiálu a materiálu na závěsy s pružným uložením
VV
P | 53 | - | 3 | Tepelná izolace vzt. potrubí z min. vlny tl. 60mm /výfuk/ | M2 | 10 | 0 | 0 |  |  | 0 | 0 | [bez vazby na CS] | 0 | 2
PP |  |  |  | Tepelná izolace vzt. potrubí z min. vlny tl. 60mm /výfuk/ Poznámka: povrch hliniková folie, upevněná na kruhové potrubí, spoje přelepeny Al.páskou
VV
P | 54 | - | 4 | Oplechování vzt. potrubí a tepelných izolací v nadstřešní části - VODOTĚSNÉ , materiál ocelový pozink. plech | M2 | 2 | 0 | 0 |  |  | 0 | 0 | [bez vazby na CS] | 0 | 2
PP |  |  |  | Oplechování vzt. potrubí a tepelných izolací v nadstřešní části - VODOTĚSNÉ , materiál ocelový pozink. plech Poznámka: včetně těsnícího, spojovacího a montážního materiálu
VV
P | 44 | 3.1 |  | Diagonální ventilátor, například: ..... 800/200N T - nebo výrobek srovnatelného standardu včetně: | KS | 2 | 0 | 0 |  |  | 0 | 0 | [bez vazby na CS] | 0 | 2
PP |  |  |  | Diagonální ventilátor, například: ..... 800/200N T - nebo výrobek srovnatelného standardu včetně: časového doběhu, pružných připojovacích manžet 2ks, zpětné klapky - například RSK 200 Poznámka: Odvod 510-600 m3/h; pex=150Pa
VV
P | 45 | 3.2 |  | Tlumič hluku do kruhového potrubí, například: ... 200 / 900 - nebo výrobek srovnatelného standardu | KS | 4 | 0 | 0 |  |  | 0 | 0 | [bez vazby na CS] | 0 | 2
PP |  |  |  | Tlumič hluku do kruhového potrubí, například: ... 200 / 900 - nebo výrobek srovnatelného standardu Poznámka: pro kruhové potrubí prům. 200 mm, délka tlumiče 900 mm
VV
P | 46 | 3.3 |  | Výfuková hlavice například: VH... o250 - nebo výrobek srovnatelného standardu | KS | 1 | 0 | 0 |  |  | 0 | 0 | [bez vazby na CS] | 0 | 2
PP |  |  |  | Výfuková hlavice například: VH... o250 - nebo výrobek srovnatelného standardu Poznámka: materiál: ocelový pozinkovaný plech, profily
VV
P | 47 | 3.4 |  | Kruhové vzt. potrubí ohebné -HLUK TLUMÍCÍ -typ například SONOFLEX, prům.: 200 mm | M | 4 | 0 | 0 |  |  | 0 | 0 | [bez vazby na CS] | 0 | 2
PP |  |  |  | Kruhové vzt. potrubí ohebné -HLUK TLUMÍCÍ -typ například SONOFLEX, prům.: 200 mm Poznámka: s 25mm izolační vrstvy, parotěsné izolace, včetně spojovacího a těsnícího materiálu.
VV
P | 48 | 3.5 |  | Odvodní talířový ventil kovový prům. 125 mm | KS | 22 | 0 | 0 |  |  | 0 | 0 | [bez vazby na CS] | 0 | 2
PP |  |  |  | Odvodní talířový ventil kovový prům. 125 mm Poznámka: Qv=30-50m3/h, pro připojení na kruhové potrubí o125mm, vč. montážního rámečku, materiál.: pozink ocel. plech+RAL...(bílá)
VV
P | 49 | 3.6 |  | Stěnová mřížka uzavřená SMU-17,5-400x150, včetně upínacího rámečku do stěny | KS | 16 | 0 | 0 |  |  | 0 | 0 | [bez vazby na CS] | 0 | 2
PP |  |  |  | Stěnová mřížka uzavřená SMU-17,5-400x150, včetně upínacího rámečku do stěny Poznámka: materiál: hliníkové profily, rozteč listů 17,5mm
VV
SD |  | 4 |  | HYGIENICKÁ ZAŘÍZENÍ, KUCHYŇKA 1NP |  |  |  |  | 0 | 0 | 0 | 0
P | 67 | - |  | Čtyřhranné vzduchotechnické potrubí sk.I - VODOTĚSNÉ, materiál ocel. pozink. plech /odvod, výfuk/ | M2 | 3 | 0 | 0 |  |  | 0 | 0 | [bez vazby na CS] | 0 | 2
PP |  |  |  | Čtyřhranné vzduchotechnické potrubí sk.I - VODOTĚSNÉ, materiál ocel. pozink. plech /odvod, výfuk/ Poznámka: spojované R spoji a těsněné letováním, nebo tmelením, vč. spojovacího a montážního materiálu a materiálu na závěsy s pružným uložením
VV
P | 68 | - | 1 | Kruhové vzt. potrubí pevné - SPIRO-VODOTĚSNÉ , materiál ocel. pozink. plech, prům.: 125 mm | M | 8 | 0 | 0 |  |  | 0 | 0 | [bez vazby na CS] | 0 | 2
PP |  |  |  | Kruhové vzt. potrubí pevné - SPIRO-VODOTĚSNÉ , materiál ocel. pozink. plech, prům.: 125 mm Poznámka: vč. spojovacího a montážního materiálu a materiálu na závěsy s pružným uložením
VV
P | 69 | - | 2 | Tepelné izolace vzt. potrubí z min. vlny tl. 40mm /izolace vzt. potrubí výfuku/ | M2 | 10 | 0 | 0 |  |  | 0 | 0 | [bez vazby na CS] | 0 | 2
PP |  |  |  | Tepelné izolace vzt. potrubí z min. vlny tl. 40mm /izolace vzt. potrubí výfuku/ Poznámka: povrch hliniková folie, zajištěna proti posunutí na potrubí, spoje přelepeny Al.páskou
VV
P | 55 | 4.1 |  | Diagonální ventilátor, například: .... 500/160 T- - nebo výrobek srovnatelného standardu včetně: | KS | 1 | 0 | 0 |  |  | 0 | 0 | [bez vazby na CS] | 0 | 2
PP |  |  |  | Diagonální ventilátor, například: .... 500/160 T- - nebo výrobek srovnatelného standardu včetně: časového doběhu, pružných připojovacích manžet 2ks, zpětné klapky - například RSK 160 Poznámka: Odvod 150 m3/h; pex=150Pa
VV
P | 64 | 4.10 |  | Kruhové vzt. potrubí ohebné -HLUK TLUMÍCÍ -typ například SONOFLEX, prům.: 160 mm | M | 4 | 0 | 0 |  |  | 0 | 0 | [bez vazby na CS] | 0 | 2
PP |  |  |  | Kruhové vzt. potrubí ohebné -HLUK TLUMÍCÍ -typ například SONOFLEX, prům.: 160 mm Poznámka: s 25mm izolační vrstvy, parotěsné izolace, včetně spojovacího a těsnícího materiálu.
VV
P | 65 | 4.11 |  | Odvodní talířový ventil kovový prům. 125 mm | KS | 8 | 0 | 0 |  |  | 0 | 0 | [bez vazby na CS] | 0 | 2
PP |  |  |  | Odvodní talířový ventil kovový prům. 125 mm Poznámka: Qv=30-50m3/h, pro připojení na kruhové potrubí o125mm, vč. montážního rámečku, materiál.: pozink ocel. plech+RAL...(bílá)
VV
P | 66 | 4.12 |  | Kruhové vzt. potrubí ohebné - SEMIFLEX prům.: 125 mm / napojení ventilů / | M | 10 | 0 | 0 |  |  | 0 | 0 | [bez vazby na CS] | 0 | 2
PP |  |  |  | Kruhové vzt. potrubí ohebné - SEMIFLEX prům.: 125 mm / napojení ventilů / Poznámka: vč. spojovacího, těsnícího a montážního materiálu, materiál vícevrstvý Al. laminát
VV
P | 56 | 4.2 |  | Diagonální ventilátor, například: .... 500/160 T- - nebo výrobek srovnatelného standardu včetně: | KS | 1 | 0 | 0 |  |  | 0 | 0 | [bez vazby na CS] | 0 | 2
PP |  |  |  | Diagonální ventilátor, například: .... 500/160 T- - nebo výrobek srovnatelného standardu včetně: časového doběhu, pružných připojovacích manžet 2ks, zpětné klapky - například RSK 160 Poznámka: Odvod 150 m3/h; pex=150Pa
VV
P | 57 | 4.3 |  | Diagonální ventilátor, například: ..... 350/125 - nebo výrobek srovnatelného standardu včetně: čas | KS | 1 | 0 | 0 |  |  | 0 | 0 | [bez vazby na CS] | 0 | 2
PP |  |  |  | Diagonální ventilátor, například: ..... 350/125 - nebo výrobek srovnatelného standardu včetně: časového doběhu, pružných připojovacích manžet 2ks, zpětné klapky - například RSK 125 Poznámka: Odvod 100 m3/h; pex=150Pa
VV
P | 58 | 4.4 |  | Tlumič hluku do kruhového potrubí, například: ... 125 / 600 - nebo výrobek srovnatelného standardu | KS | 2 | 0 | 0 |  |  | 0 | 0 | [bez vazby na CS] | 0 | 2
PP |  |  |  | Tlumič hluku do kruhového potrubí, například: ... 125 / 600 - nebo výrobek srovnatelného standardu Poznámka: pro kruhové potrubí prům. 125 mm, délka tlumiče 600 mm
VV
P | 59 | 4.5 |  | Tlumič hluku do kruhového potrubí, například: ... 160 / 600 - nebo výrobek srovnatelného standardu | KS | 3 | 0 | 0 |  |  | 0 | 0 | [bez vazby na CS] | 0 | 2
PP |  |  |  | Tlumič hluku do kruhového potrubí, například: ... 160 / 600 - nebo výrobek srovnatelného standardu Poznámka: pro kruhové potrubí prům. 160 mm, délka tlumiče 600 mm
VV
P | 60 | 4.6 |  | Tlumič hluku do kruhového potrubí, například: ... 160 / 900 - nebo výrobek srovnatelného standardu | KS | 1 | 0 | 0 |  |  | 0 | 0 | [bez vazby na CS] | 0 | 2
PP |  |  |  | Tlumič hluku do kruhového potrubí, například: ... 160 / 900 - nebo výrobek srovnatelného standardu Poznámka: pro kruhové potrubí prům. 160 mm, délka tlumiče 900 mm
VV
P | 61 | 4.7 |  | Protidešťová žaluzie PZ-AL-450x200 + RAL .... - nebo výrobek srovnatelného standardu | KS | 1 | 0 | 0 |  |  | 0 | 0 | [bez vazby na CS] | 0 | 2
PP |  |  |  | Protidešťová žaluzie PZ-AL-450x200 + RAL .... - nebo výrobek srovnatelného standardu Poznámka: s ochr.sítem a upevňovacím rámem, materiál: hliníkové profily, průtočná plocha cca 0,045m2, RAL žaluzie - určí architekt projektu
VV
P | 62 | 4.8 |  | Protidešťová žaluzie PZ-AL-200x200 + RAL .... - nebo výrobek srovnatelného standardu | KS | 1 | 0 | 0 |  |  | 0 | 0 | [bez vazby na CS] | 0 | 2
PP |  |  |  | Protidešťová žaluzie PZ-AL-200x200 + RAL .... - nebo výrobek srovnatelného standardu Poznámka: s ochr.sítem a upevňovacím rámem, materiál: hliníkové profily, průtočná plocha cca 0,035m2, RAL žaluzie - určí architekt projektu
VV
P | 63 | 4.9 |  | Kruhové vzt. potrubí ohebné -HLUK TLUMÍCÍ -typ například SONOFLEX, prům.: 125 mm | M | 2 | 0 | 0 |  |  | 0 | 0 | [bez vazby na CS] | 0 | 2
PP |  |  |  | Kruhové vzt. potrubí ohebné -HLUK TLUMÍCÍ -typ například SONOFLEX, prům.: 125 mm Poznámka: s 25mm izolační vrstvy, parotěsné izolace, včetně spojovacího a těsnícího materiálu.
VV
SD |  | 5 |  | KUCHYŇKA 1NP |  |  |  |  | 0 | 0 | 0 | 0
P | 74 | - |  | Čtyřhranné vzduchotechnické potrubí sk.I - VODOTĚSNÉ, materiál ocel. pozink. plech /odvod, výfuk/ | M2 | 2 | 0 | 0 |  |  | 0 | 0 | [bez vazby na CS] | 0 | 2
PP |  |  |  | Čtyřhranné vzduchotechnické potrubí sk.I - VODOTĚSNÉ, materiál ocel. pozink. plech /odvod, výfuk/ Poznámka: spojované R spoji a těsněné letováním, nebo tmelením, vč. spojovacího a montážního materiálu a materiálu na závěsy s pružným uložením
VV
P | 75 | - | 1 | Tepelné izolace vzt. potrubí z min. vlny tl. 40mm /izolace vzt. potrubí výfuku/ | M2 | 4 | 0 | 0 |  |  | 0 | 0 | [bez vazby na CS] | 0 | 2
PP |  |  |  | Tepelné izolace vzt. potrubí z min. vlny tl. 40mm /izolace vzt. potrubí výfuku/ Poznámka: povrch hliniková folie, zajištěna proti posunutí na potrubí, spoje přelepeny Al.páskou
VV
P | 76 | - | 2 | Kruhové vzt. potrubí pevné - SPIRO , materiál ocel. pozink. plech, prům.: 125 mm | M | 2 | 0 | 0 |  |  | 0 | 0 | [bez vazby na CS] | 0 | 2
PP |  |  |  | Kruhové vzt. potrubí pevné - SPIRO , materiál ocel. pozink. plech, prům.: 125 mm Poznámka: vč. spojovacího a montážního materiálu a materiálu na závěsy s pružným uložením
VV
P | 70 | 5.1 |  | Kuchyňský odsavač par (digestoř) - podvěsný, šíře 600mm, tukový filtr, osvětlení, ventilátor radiální 3-4°otáček, s připojovacím hrdlem prům. 100-125mm, např. | KS | 1 | 0 | 0 |  |  | 0 | 0 | [bez vazby na CS] | 0 | 2
PP |  |  |  | Kuchyňský odsavač par (digestoř) - podvěsný, šíře 600mm, tukový filtr, osvětlení, ventilátor radiální 3-4°otáček, s připojovacím hrdlem prům. 100-125mm, např. ........ Poznámka: Qv= 90-250m3/h,
VV
P | 71 | 5.2 |  | Zpětná, těsná klapka RSKW 125 - nebo výrobek srovnatelného standardu (ElektrodesignVentilátory spol. s r.o.) | KS | 1 | 0 | 0 |  |  | 0 | 0 | [bez vazby na CS] | 0 | 2
PP |  |  |  | Zpětná, těsná klapka RSKW 125 - nebo výrobek srovnatelného standardu (ElektrodesignVentilátory spol. s r.o.) Poznámka: pro výfuky digestoří, klapka s permanentním magnetem
VV
P | 72 | 5.3 |  | Protidešťová žaluzie PZ-AL-250x250 + RAL .... - nebo výrobek srovnatelného standardu | KS | 1 | 0 | 0 |  |  | 0 | 0 | [bez vazby na CS] | 0 | 2
PP |  |  |  | Protidešťová žaluzie PZ-AL-250x250 + RAL .... - nebo výrobek srovnatelného standardu Poznámka: s ochr.sítem a upevňovacím rámem, materiál: hliníkové profily, průtočná plocha cca 0,045m2, RAL žaluzie - určí architekt projektu
VV
P | 73 | 5.4 |  | Kruhové vzt. potrubí ohebné - SEMIFLEX prům.: 125 mm / napojení digestoří / | M | 2 | 0 | 0 |  |  | 0 | 0 | [bez vazby na CS] | 0 | 2
PP |  |  |  | Kruhové vzt. potrubí ohebné - SEMIFLEX prům.: 125 mm / napojení digestoří / Poznámka: vč. spojovacího, těsnícího a montážního materiálu, materiál vícevrstvý Al. laminát
VV
SD |  | 6 |  | VÝTAHOVÁ ŠACHTA |  |  |  |  | 0 | 0 | 0 | 0
P | 79 | - |  | Kruhové vzt. potrubí pevné - SPIRO , materiál ocel. pozink. plech, prům.: 200 mm | M | 2 | 0 | 0 |  |  | 0 | 0 | [bez vazby na CS] | 0 | 2
PP |  |  |  | Kruhové vzt. potrubí pevné - SPIRO , materiál ocel. pozink. plech, prům.: 200 mm Poznámka: vč. spojovacího a montážního materiálu a materiálu na závěsy s pružným uložením
VV
P | 80 | - | 1 | Tepelná izolace vzt. potrubí z min. vlny tl. 60mm /výfuk/ | M2 | 2 | 0 | 0 |  |  | 0 | 0 | [bez vazby na CS] | 0 | 2
PP |  |  |  | Tepelná izolace vzt. potrubí z min. vlny tl. 60mm /výfuk/ Poznámka: povrch hliniková folie, upevněná na kruhové potrubí, spoje přelepeny Al.páskou
VV
P | 81 | - | 2 | Oplechování vzt. potrubí a tepelných izolací v nadstřešní části - VODOTĚSNÉ , materiál ocelový pozink. plech | M2 | 2 | 0 | 0 |  |  | 0 | 0 | [bez vazby na CS] | 0 | 2
PP |  |  |  | Oplechování vzt. potrubí a tepelných izolací v nadstřešní části - VODOTĚSNÉ , materiál ocelový pozink. plech Poznámka: včetně těsnícího, spojovacího a montážního materiálu
VV
P | 77 | 6.1 |  | Výfuková hlavice například: VH... o200 - nebo výrobek srovnatelného standardu | KS | 1 | 0 | 0 |  |  | 0 | 0 | [bez vazby na CS] | 0 | 2
PP |  |  |  | Výfuková hlavice například: VH... o200 - nebo výrobek srovnatelného standardu Poznámka: materiál: ocelový pozinkovaný plech, profily
VV
P | 78 | 6.1 | 1 | Krycí mřížka například: KMK - prům. 200mm (na kruhové vzt. potrubí) - nebo výrobek srovnatelného standardu | KS | 1 | 0 | 0 |  |  | 0 | 0 | [bez vazby na CS] | 0 | 2
PP |  |  |  | Krycí mřížka například: KMK - prům. 200mm (na kruhové vzt. potrubí) - nebo výrobek srovnatelného standardu Poznámka: materiál ocelový pozink. drát, oko cca 10x10mm
VV
SD |  | 7 |  | DVEŘNÍ CLONA -2NP |  |  |  |  | 0 | 0 | 0 | 0
P | 83 | - |  | Montážní, spojovací, těsnící a závěsový materiál, a pomocné konstrukce dle požadavků na montáž | KS | 1 | 0 | 0 |  |  | 0 | 0 | [bez vazby na CS] | 0 | 2
PP
VV
P | 82 | 7.1 |  | Komfortní dveřní clona horizontální-pod podhled, teplovzdušná, šíře 1560 mm, například PA 2515 W - Systemair - nebo výrobek srovnatelného standardu; clona včetn | KS | 1 | 0 | 0 |  |  | 0 | 0 | [bez vazby na CS] | 0 | 2
PP |  |  |  | Komfortní dveřní clona horizontální-pod podhled, teplovzdušná, šíře 1560 mm, například PA 2515 W - Systemair - nebo výrobek srovnatelného standardu; clona včetně digitální regulace, regulátoru, dveřního spínače, OHŘEV TEPLOVODNÍ; včetně konzole pro upevnění clony, včetně spojovacího materiálu Poznámka: průtok vzduchu 1250-2100m3/h, výkon ohřívače Qt=11kW, voda 60/45°C
VV
SD |  | 8 |  | DOPLŇKOVÝ MATERIÁL |  |  |  |  | 0 | 0 | 0 | 0
P | 84 | - |  | Revizní dvířka do podhledu- kovová cca 400x400mm | KS | 7 | 0 | 0 |  |  | 0 | 0 | [bez vazby na CS] | 0 | 2
PP |  |  |  | Revizní dvířka do podhledu- kovová cca 400x400mm Poznámka: s magnetem pro uzavření
VV
P | 85 | - | 1 | Barva RAL....., pro nátěry vnitřních vzt. potrubí v 1np-2np objektu dle požadavku architekta projektu ( sál, galerie); 1xzákladní, 2x vrchní | M2 | 105 | 0 | 0 |  |  | 0 | 0 | [bez vazby na CS] | 0 | 2
PP |  |  |  | Barva RAL....., pro nátěry vnitřních vzt. potrubí v 1np-2np objektu dle požadavku architekta projektu ( sál, galerie); 1xzákladní, 2x vrchní Poznámka: pro aplikaci na vzt potrubí , ocelový pozink plech, alu hadice, ocelové pozink. závěsové tyče, materiál.
VV
P | 86 | - | 2 | Dveřní mřížky - kovové; cca 475x86mm | KS | 12 | 0 | 0 |  |  | 0 | 0 | [bez vazby na CS] | 0 | 2
PP |  |  |  | Dveřní mřížky - kovové; cca 475x86mm Poznámka: ventilační mřížka do dveřního křídla
VV
SD |  | 9 |  | Pomocné, přípravné a závěrečné vzduchotechnické práce |  |  |  |  | 0 | 0 | 0 | 0
P | 87 | 9.1 |  | Náklady na dopravu VZT zařízení | KS | 1 | 0 | 0 |  |  | 0 | 0 | [bez vazby na CS] | 0 | 2
PP |  |  |  | Náklady na dopravu VZT zařízení Poznámka: Doprava vzt komponent, elementů, jednotek, ventilátorů, vzt. potrubí atd. na místo stavby
VV
P | 88 | 9.2 |  | Pomocné konstrukce, lešení | KS | 1 | 0 | 0 |  |  | 0 | 0 | [bez vazby na CS] | 0 | 2
PP |  |  |  | Pomocné konstrukce, lešení Poznámka: Pro práci ve výšce podlaží do 3,6m, dále práce na střeše a fasádě objektu
VV
P | 89 | 9.3 |  | Zednické výpomoci | KS | 1 | 0 | 0 |  |  | 0 | 0 | [bez vazby na CS] | 0 | 2
PP |  |  |  | Zednické výpomoci Poznámka: Spolupráce na prostupech v počtu do 20 -ti ks
VV
P | 90 | 9.4 |  | Komplexní vyzkoušení | KS | 1 | 0 | 0 |  |  | 0 | 0 | [bez vazby na CS] | 0 | 2
PP |  |  |  | Komplexní vyzkoušení Poznámka: Zkoušky vzt. zařízení v délce trvání 12 hod.
VV
P | 91 | 9.5 |  | Zaregulování VZT | KS | 1 | 0 | 0 |  |  | 0 | 0 | [bez vazby na CS] | 0 | 2
PP |  |  |  | Zaregulování VZT Poznámka: Zaregulování průtoku vzduchu na koncových elementech v počtu do 60 ks
VV
P | 92 | 9.6 |  | Zaškolení obsluhy | KS | 1 | 0 | 0 |  |  | 0 | 0 | [bez vazby na CS] | 0 | 2
PP
VV
P | 93 | 9.7 |  | Vypracování provozního řádu vzduchotechnického zařízení | KS | 1 | 0 | 0 |  |  | 0 | 0 | [bez vazby na CS] | 0 | 2
PP
VV
P | 94 | 9.8 |  | Vypracování dokumentace skutečného provedení | KS | 1 | 0 | 0 |  |  | 0 | 0 | [bez vazby na CS] | 0 | 2
PP |  |  |  | Vypracování dokumentace skutečného provedení Poznámka: (2x tištěná paré, 1x nosič s PDF)
VV
SD |  | HZS |  | Hodinové zúčtovací sazby |  |  |  |  | 0 | 0 | 0 | 0
P | 95 | HZS2491 |  | Hodinová zúčtovací sazba dělník zednických výpomocí | HOD | 8 | 0 | 0 |  |  | 0 | 0 | CS ÚRS 2017 02 | 0 | 2
PP |  |  |  | Hodinové zúčtovací sazby profesí PSV zednické výpomoci a pomocné práce PSV dělník zednických výpomocí Poznámka: Neočekávané práce - Bude účtováno dle skutečně provedených prací zapsaných ve stavebním deníku a odsouhlasených TDI
VV
P | 96 | HZS2492 |  | Hodinová zúčtovací sazba pomocný dělník PSV | HOD | 16 | 0 | 0 |  |  | 0 | 0 | CS ÚRS 2017 02 | 0 | 2
PP |  |  |  | Hodinové zúčtovací sazby profesí PSV zednické výpomoci a pomocné práce PSV pomocný dělník PSV Poznámka: Bude účtováno dle skutečně provedených prací zapsaných ve stavebním deníku a odsouhlasených TDI
VV |  |  |  | výpomoce pro VZT16=16,000 [A]
O1 |  | TI 004a |  | Elektroinstalace - Silnoproudé rozvody |  |  |  |  | 0 | 0 | 0 | 0
SD |  | 6 |  | Úpravy povrchů, podlahy a osazování výplní |  |  |  |  | 0 | 0 | 0 | 0
P | 1 | 612135101 |  | Hrubá výplň rýh ve stěnách maltou jakékoli šířky rýhy | M2 | 43.4 | 0.04 | 1.736 |  |  | 0 | 0 | CS ÚRS 2017 02 | 0 | 2
PP
VV |  |  |  | 0.07*620=43,400 [A]
1. V cenách nejsou započteny náklady na omítku rýh, tyto se ocení příšlušnými cenami tohoto katalogu.
SD |  | 741 |  | Elektroinstalace - silnoproud |  |  |  |  | 0 | 0 | 0 | 0
P | 46 | Pol1 |  | Svít."A" LED panel m600 52W,4600lm,Ra-90,IP40,DALI | KS | 19 | 0 | 0 |  |  | 0 | 0 | [bez vazby na CS] | 0 | 2
PP
VV
P | 64 | Pol10 |  | svít."H1" LED kulaté vest. 28W,3000lm,IP43 | KS | 5 | 0 | 0 |  |  | 0 | 0 | [bez vazby na CS] | 0 | 2
PP
VV
P | 19 | Pol100 |  | kabel Cu(-1kV CYKY) pevně uložený do 3x35/4x25 | M | 20 | 0 | 0 |  |  | 0 | 0 | [bez vazby na CS] | 0 | 2
PP
VV
P | 21 | Pol101 |  | kabel Cu(-CYKY) pod omítkou do 2x4/3x2,5/5x1,5 | M | 1350 | 0 | 0 |  |  | 0 | 0 | [bez vazby na CS] | 0 | 2
PP
VV
P | 23 | Pol102 |  | kabel(-CYKY) pevně uložený do 3x6/4x4/7x2,5 | M | 5300 | 0 | 0 |  |  | 0 | 0 | [bez vazby na CS] | 0 | 2
PP
VV
P | 25 | Pol102 | 1 | kabel(-CYKY) pevně uložený do 3x6/4x4/7x2,5 | M | 6800 | 0 | 0 |  |  | 0 | 0 | [bez vazby na CS] | 0 | 2
PP
VV
P | 27 | Pol102 | 2 | kabel(-CYKY) pevně uložený do 3x6/4x4/7x2,5 | M | 1050 | 0 | 0 |  |  | 0 | 0 | [bez vazby na CS] | 0 | 2
PP
VV
P | 29 | Pol102 | 3 | kabel(-CYKY) pevně uložený do 3x6/4x4/7x2,5 | M | 680 | 0 | 0 |  |  | 0 | 0 | [bez vazby na CS] | 0 | 2
PP
VV
P | 31 | Pol103 |  | kabel(-CYKY) pevně uložený do 5x6/7x4/12x1,5 | M | 420 | 0 | 0 |  |  | 0 | 0 | [bez vazby na CS] | 0 | 2
PP
VV
P | 33 | Pol104 |  | kabel(-1kV CHKE) pevně uložený do 2x4/3x2,5/4x1,5 | M | 60 | 0 | 0 |  |  | 0 | 0 | [bez vazby na CS] | 0 | 2
PP
VV
P | 35 | Pol105 |  | krabice přístrojová bez zapojení | KS | 450 | 0 | 0 |  |  | 0 | 0 | [bez vazby na CS] | 0 | 2
PP
VV
P | 37 | Pol106 |  | krabicová rozvodka vč.svorkovn.a zapojení(-KR68) | KS | 160 | 0 | 0 |  |  | 0 | 0 | [bez vazby na CS] | 0 | 2
PP
VV
P | 39 | Pol107 |  | kabelový rošt do š.40cm | M | 40 | 0 | 0 |  |  | 0 | 0 | [bez vazby na CS] | 0 | 2
PP
VV
P | 41 | Pol107 | 1 | kabelový rošt do š.40cm | M | 50 | 0 | 0 |  |  | 0 | 0 | [bez vazby na CS] | 0 | 2
PP
VV
P | 43 | Pol107 | 2 | kabelový rošt do š.40cm | M | 35 | 0 | 0 |  |  | 0 | 0 | [bez vazby na CS] | 0 | 2
PP
VV
P | 116 | Pol108 |  | uzemň.vedení v zemi/město úplná mtž FeZn do 120mm2 | M | 160 | 0 | 0 |  |  | 0 | 0 | [bez vazby na CS] | 0 | 2
PP
VV
P | 118 | Pol109 |  | uzemňov.vedení v zemi úplná mtž FeZn pr.8-10mm | M | 100 | 0 | 0 |  |  | 0 | 0 | [bez vazby na CS] | 0 | 2
PP
VV
P | 66 | Pol11 |  | svít."I" LED kulaté přisazené 27W,2290lm,IP40 | KS | 15 | 0 | 0 |  |  | 0 | 0 | [bez vazby na CS] | 0 | 2
PP
VV
P | 122 | Pol110 |  | tyčový zemnič 2m vč.připojení | KS | 22 | 0 | 0 |  |  | 0 | 0 | [bez vazby na CS] | 0 | 2
PP
VV
P | 124 | Pol111 |  | svod vč.podpěr drát do pr.10mm | M | 380 | 0 | 0 |  |  | 0 | 0 | [bez vazby na CS] | 0 | 2
PP
VV
P | 129 | Pol112 |  | jímací tyč do 3m montáž na stojan | KS | 2 | 0 | 0 |  |  | 0 | 0 | [bez vazby na CS] | 0 | 2
PP
VV
P | 132 | Pol112 | 1 | jímací tyč do 3m montáž na stojan | KS | 5 | 0 | 0 |  |  | 0 | 0 | [bez vazby na CS] | 0 | 2
PP
VV
P | 137 | Pol113 |  | svorka hromosvodová do 2 šroubů | KS | 150 | 0 | 0 |  |  | 0 | 0 | [bez vazby na CS] | 0 | 2
PP
VV
P | 139 | Pol113 | 1 | svorka hromosvodová do 2 šroubů | KS | 11 | 0 | 0 |  |  | 0 | 0 | [bez vazby na CS] | 0 | 2
PP
VV
P | 141 | Pol114 |  | ochranný úhelník nebo trubka/ držáky do zdiva | KS | 11 | 0 | 0 |  |  | 0 | 0 | [bez vazby na CS] | 0 | 2
PP
VV
P | 143 | Pol115 |  | označení svodu štítkem | KS | 11 | 0 | 0 |  |  | 0 | 0 | [bez vazby na CS] | 0 | 2
PP
VV
P | 106 | Pol119 |  | držák pojistek D1PH | KS | 1 | 0 | 0 |  |  | 0 | 0 | [bez vazby na CS] | 0 | 2
PP
VV
P | 68 | Pol12 |  | svít."IN" LED kulaté přisazené 27W,2290lm,IP40+NO | KS | 13 | 0 | 0 |  |  | 0 | 0 | [bez vazby na CS] | 0 | 2
PP
VV
P | 70 | Pol13 |  | svít."J" LED kulaté přisazené 14W,1400lm,IP40 | KS | 5 | 0 | 0 |  |  | 0 | 0 | [bez vazby na CS] | 0 | 2
PP
VV
P | 72 | Pol14 |  | nouz svitidlo 6W, 920lm, 1.hodina | KS | 16 | 0 | 0 |  |  | 0 | 0 | [bez vazby na CS] | 0 | 2
PP
VV
P | 74 | Pol15 |  | 3f reflektorová lišta pro zavěšení svítidel | KS | 50 | 0 | 0 |  |  | 0 | 0 | [bez vazby na CS] | 0 | 2
PP
VV
P | 76 | Pol16 |  | reflektory pro upevnění na lištu - galerie | KS | 35 | 0 | 0 |  |  | 0 | 0 | [bez vazby na CS] | 0 | 2
PP
VV
P | 80 | Pol17 |  | Nouzové přivolání pomocí (tlačítko se šnůrou,tlačítko reset, signálka, kontrolní modul, trafo) | KS | 1 | 0 | 0 |  |  | 0 | 0 | [bez vazby na CS] | 0 | 2
PP
VV
P | 78 | Pol18 |  | svítidlo nad umyvadlo+linku | KS | 14 | 0 | 0 |  |  | 0 | 0 | [bez vazby na CS] | 0 | 2
PP
VV
P | 81 | Pol19 |  | SW pro systém DALI | KS | 1 | 0 | 0 |  |  | 0 | 0 | [bez vazby na CS] | 0 | 2
PP
VV
P | 48 | Pol2 |  | Svít."B" LED panel 600x1200 54W,5600lm,Ra-80,IP40 | KS | 3 | 0 | 0 |  |  | 0 | 0 | [bez vazby na CS] | 0 | 2
PP
VV
P | 100 | Pol21 |  | skříň PPS 3x250A (SS101/NVF1S) příp +Vtřmeny | KS | 1 | 0 | 0 |  |  | 0 | 0 | [bez vazby na CS] | 0 | 2
PP
VV
P | 83 | Pol22 |  | ovladač 10A/250Vstř design TANGO řaz.1/0So | KS | 38 | 0 | 0 |  |  | 0 | 0 | [bez vazby na CS] | 0 | 2
PP
VV
P | 85 | Pol23 |  | spínač 10A/250Vstř design TANGO řaz.1 | KS | 19 | 0 | 0 |  |  | 0 | 0 | [bez vazby na CS] | 0 | 2
PP
VV
P | 87 | Pol24 |  | přepínač 10A/250Vstř design TANGO řaz.6 | KS | 22 | 0 | 0 |  |  | 0 | 0 | [bez vazby na CS] | 0 | 2
PP
VV
P | 89 | Pol25 |  | přepínač 10A/250Vstř design TANGO řaz.7 | KS | 1 | 0 | 0 |  |  | 0 | 0 | [bez vazby na CS] | 0 | 2
PP
VV
P | 91 | Pol26 |  | zásuvka 16A/250Vstř design Tango clonky | KS | 254 | 0 | 0 |  |  | 0 | 0 | [bez vazby na CS] | 0 | 2
PP
VV
P | 92 | Pol27 |  | rámeček pro 1 přístroj Tango 3901A-B10 | KS | 254 | 0 | 0 |  |  | 0 | 0 | [bez vazby na CS] | 0 | 2
PP
VV
P | 94 | Pol28 |  | zásuvka nástěnná 5pól/16A/400V/IP44 | KS | 7 | 0 | 0 |  |  | 0 | 0 | [bez vazby na CS] | 0 | 2
PP
VV
P | 96 | Pol29 |  | přepínač 10A/250Vstř design TANGO řaz.5 | KS | 7 | 0 | 0 |  |  | 0 | 0 | [bez vazby na CS] | 0 | 2
PP
VV
P | 50 | Pol3 |  | Svít."C" LED panel m600 52W,5800lm,Ra-80,IP40 | KS | 22 | 0 | 0 |  |  | 0 | 0 | [bez vazby na CS] | 0 | 2
PP
VV
P | 98 | Pol30 |  | podlahová krabice 12modulů + 3xzásuvka 230V,2xRJ45 | KS | 8 | 0 | 0 |  |  | 0 | 0 | [bez vazby na CS] | 0 | 2
PP
VV
P | 109 | Pol31 |  | spínač - Total stop pod sklem | KS | 1 | 0 | 0 |  |  | 0 | 0 | [bez vazby na CS] | 0 | 2
PP
VV
P | 102 | Pol32 |  | čtyřtlačítko pro DALI COUPLER | KS | 4 | 0 | 0 |  |  | 0 | 0 | [bez vazby na CS] | 0 | 2
PP
VV
P | 104 | Pol33 |  | DALI COUPLER | KS | 4 | 0 | 0 |  |  | 0 | 0 | [bez vazby na CS] | 0 | 2
PP
VV
P | 107 | Pol34 |  | pojistková patrona PNA1(200-250A)gG | KS | 3 | 0 | 0 |  |  | 0 | 0 | [bez vazby na CS] | 0 | 2
PP
VV
P | 111 | Pol35 |  | termostat venkovní 4st.C | KS | 1 | 0 | 0 |  |  | 0 | 0 | [bez vazby na CS] | 0 | 2
PP
VV
P | 113 | Pol36 |  | spínač automatic+snímač pohybu design Tango | KS | 14 | 0 | 0 |  |  | 0 | 0 | [bez vazby na CS] | 0 | 2
PP
VV
P | 10 | Pol37 |  | vodič CYY 4 | M | 84 | 0 | 0 |  |  | 0 | 0 | [bez vazby na CS] | 0 | 2
PP
VV
P | 12 | Pol38 |  | vodič CYY 6 | M | 63 | 0 | 0 |  |  | 0 | 0 | [bez vazby na CS] | 0 | 2
PP
VV
P | 14 | Pol39 |  | vodič CYY 10 | M | 42 | 0 | 0 |  |  | 0 | 0 | [bez vazby na CS] | 0 | 2
PP
VV
P | 52 | Pol4 |  | Svít."D" LED panel m600 38W,3850lm,Ra-80,IP40 | KS | 39 | 0 | 0 |  |  | 0 | 0 | [bez vazby na CS] | 0 | 2
PP
VV
P | 16 | Pol40 |  | vodič CY 25 /H07V-R/ | M | 10.5 | 0 | 0 |  |  | 0 | 0 | [bez vazby na CS] | 0 | 2
PP
VV
P | 115 | Pol41 |  | hlavní ochranná přípojnice vč.boxu | KS | 1 | 0 | 0 |  |  | 0 | 0 | [bez vazby na CS] | 0 | 2
PP
VV
P | 18 | Pol42 |  | kabel 1kV CYKY 3x50+35 | M | 21 | 0 | 0 |  |  | 0 | 0 | [bez vazby na CS] | 0 | 2
PP
VV
P | 20 | Pol43 |  | kabel CYKY 4x16 | M | 21 | 0 | 0 |  |  | 0 | 0 | [bez vazby na CS] | 0 | 2
PP
VV
P | 22 | Pol44 |  | kabel CYKY 2x1,5 | M | 1417.5 | 0 | 0 |  |  | 0 | 0 | [bez vazby na CS] | 0 | 2
PP
VV
P | 24 | Pol45 |  | kabel CYKY 3x1,5 | M | 5565 | 0 | 0 |  |  | 0 | 0 | [bez vazby na CS] | 0 | 2
PP
VV
P | 26 | Pol46 |  | kabel CYKY 3x2,5 | M | 7140 | 0 | 0 |  |  | 0 | 0 | [bez vazby na CS] | 0 | 2
PP
VV
P | 28 | Pol47 |  | kabel CYKY 5x1,5 | M | 1102.5 | 0 | 0 |  |  | 0 | 0 | [bez vazby na CS] | 0 | 2
PP
VV
P | 30 | Pol48 |  | kabel CYKY 5x2,5 | M | 714 | 0 | 0 |  |  | 0 | 0 | [bez vazby na CS] | 0 | 2
PP
VV
P | 32 | Pol49 |  | kabel CYKY 5x6 | M | 441 | 0 | 0 |  |  | 0 | 0 | [bez vazby na CS] | 0 | 2
PP
VV
P | 54 | Pol5 |  | Svít."E" LED panel m600 34W,4000lm,Ra-80,IP40 | KS | 37 | 0 | 0 |  |  | 0 | 0 | [bez vazby na CS] | 0 | 2
PP
VV
P | 34 | Pol50 |  | kabel 1kV CXKH-V180 3x1,5 | M | 63 | 0 | 0 |  |  | 0 | 0 | [bez vazby na CS] | 0 | 2
PP
VV
P | 36 | Pol51 |  | krabice univerzální/přístrojová KU68-1901 | KS | 450 | 0 | 0 |  |  | 0 | 0 | [bez vazby na CS] | 0 | 2
PP
VV
P | 38 | Pol52 |  | krabice univerz/rozvodka KU68-1903 vč.KO68 +S66 | KS | 160 | 0 | 0 |  |  | 0 | 0 | [bez vazby na CS] | 0 | 2
PP
VV
P | 40 | Pol53 |  | DZ 60X100 ŽLAB KABELOVÝ DRÁTĚNÝ BASOR/ZINKOCHROM | M | 40 | 0 | 0 |  |  | 0 | 0 | [bez vazby na CS] | 0 | 2
PP
VV
P | 42 | Pol54 |  | DZ 60X150 ŽLAB KABELOVÝ DRÁTĚNÝ BASOR/ZINKOCHROM | M | 50 | 0 | 0 |  |  | 0 | 0 | [bez vazby na CS] | 0 | 2
PP
VV
P | 44 | Pol55 |  | DZ 60X60 ŽLAB KABELOVÝ DRÁTĚNÝ BASOR/ZINKOCHROMÁ | M | 35 | 0 | 0 |  |  | 0 | 0 | [bez vazby na CS] | 0 | 2
PP
VV
P | 126 | Pol56 |  | úchytový materiál pro žlaby | KS | 1 | 0 | 0 |  |  | 0 | 0 | [bez vazby na CS] | 0 | 2
PP
VV
P | 117 | Pol57 |  | vedení FeZn 30/4 (0,96kg/m) | M | 160 | 0 | 0 |  |  | 0 | 0 | [bez vazby na CS] | 0 | 2
PP
VV
P | 119 | Pol58 |  | vedení FeZn pr.10mm(0,63kg/m) | M | 100 | 0 | 0 |  |  | 0 | 0 | [bez vazby na CS] | 0 | 2
PP
VV
P | 123 | Pol59 |  | tyč zemnící ZT1,5sv FeZn 1500/26mm vč.svorky SR3b | KS | 22 | 0 | 0 |  |  | 0 | 0 | [bez vazby na CS] | 0 | 2
PP
VV
P | 56 | Pol6 |  | Svít."F" LED přisazené 65W,7500lm,Ra-80,IP40,PMMA | KS | 14 | 0 | 0 |  |  | 0 | 0 | [bez vazby na CS] | 0 | 2
PP
VV
P | 120 | Pol60 |  | svorka pásku zemnící SR2b 4šrouby FeZn | KS | 16 | 0 | 0 |  |  | 0 | 0 | [bez vazby na CS] | 0 | 2
PP
VV
P | 121 | Pol61 |  | svorka pásku drátu zemnící SR3a 2šrouby FeZn | KS | 15 | 0 | 0 |  |  | 0 | 0 | [bez vazby na CS] | 0 | 2
PP
VV
P | 125 | Pol62 |  | drát AlMgSi pr.8mm polotvrdý 0,135kg/m | M | 380 | 0 | 0 |  |  | 0 | 0 | [bez vazby na CS] | 0 | 2
PP
VV
P | 130 | Pol63 |  | jímací tyč hladká JT2,5 M16 AlMgSi pr.19/2500mm | KS | 2 | 0 | 0 |  |  | 0 | 0 | [bez vazby na CS] | 0 | 2
PP
VV
P | 131 | Pol64 |  | svorka k jímači/zkuš SJ1/SZ 16/8mm 2šrou Al 221330 | KS | 2 | 0 | 0 |  |  | 0 | 0 | [bez vazby na CS] | 0 | 2
PP
VV
P | 134 | Pol64 | 1 | svorka k jímači/zkuš SJ1/SZ 16/8mm 2šrou Al 221330 | KS | 5 | 0 | 0 |  |  | 0 | 0 | [bez vazby na CS] | 0 | 2
PP
VV
P | 133 | Pol65 |  | jímací tyč hladká JT4,0 M16 AlMgSi pr.19/4000mm | KS | 5 | 0 | 0 |  |  | 0 | 0 | [bez vazby na CS] | 0 | 2
PP
VV
P | 135 | Pol66 |  | podstavec k jímací tyči beton/M16 25kg | KS | 6 | 0 | 0 |  |  | 0 | 0 | [bez vazby na CS] | 0 | 2
PP
VV
P | 136 | Pol67 |  | podložka plast kruhová k podstavci JT | KS | 6 | 0 | 0 |  |  | 0 | 0 | [bez vazby na CS] | 0 | 2
PP
VV
P | 127 | Pol68 |  | podpěra vedení do zdiva hmoždi PV | KS | 45 | 0 | 0 |  |  | 0 | 0 | [bez vazby na CS] | 0 | 2
PP
VV
P | 128 | Pol69 |  | podpěra vedení na ploché střechy PV21c 0,9kg plast | KS | 360 | 0 | 0 |  |  | 0 | 0 | [bez vazby na CS] | 0 | 2
PP
VV
P | 58 | Pol7 |  | svít."G" LED kulaté vest. 20W,2100lm,IP43,PIR | KS | 12 | 0 | 0 |  |  | 0 | 0 | [bez vazby na CS] | 0 | 2
PP
VV
P | 138 | Pol70 |  | svorka univerzální SU Al | KS | 150 | 0 | 0 |  |  | 0 | 0 | [bez vazby na CS] | 0 | 2
PP
VV
P | 140 | Pol71 |  | svorka zkušební SZ 2šrouby Al litá | KS | 11 | 0 | 0 |  |  | 0 | 0 | [bez vazby na CS] | 0 | 2
PP
VV
P | 142 | Pol72 |  | ochranná trubka svodu OT délka 1,7m | KS | 11 | 0 | 0 |  |  | 0 | 0 | [bez vazby na CS] | 0 | 2
PP
VV
P | 144 | Pol73 |  | označovací štítek zemního svodu | KS | 11 | 0 | 0 |  |  | 0 | 0 | [bez vazby na CS] | 0 | 2
PP
VV
P | 45 | Pol75 |  | svítidlo zářivkové bytové stropní/2 zdroje | KS | 19 | 0 | 0 |  |  | 0 | 0 | [bez vazby na CS] | 0 | 2
PP
VV
P | 47 | Pol75 | 1 | svítidlo zářivkové bytové stropní/2 zdroje | KS | 3 | 0 | 0 |  |  | 0 | 0 | [bez vazby na CS] | 0 | 2
PP
VV
P | 49 | Pol75 | 2 | svítidlo zářivkové bytové stropní/2 zdroje | KS | 22 | 0 | 0 |  |  | 0 | 0 | [bez vazby na CS] | 0 | 2
PP
VV
P | 51 | Pol75 | 3 | svítidlo zářivkové bytové stropní/2 zdroje | KS | 39 | 0 | 0 |  |  | 0 | 0 | [bez vazby na CS] | 0 | 2
PP
VV
P | 53 | Pol75 | 4 | svítidlo zářivkové bytové stropní/2 zdroje | KS | 37 | 0 | 0 |  |  | 0 | 0 | [bez vazby na CS] | 0 | 2
PP
VV
P | 55 | Pol75 | 5 | svítidlo zářivkové bytové stropní/2 zdroje | KS | 14 | 0 | 0 |  |  | 0 | 0 | [bez vazby na CS] | 0 | 2
PP
VV
P | 57 | Pol76 |  | svítidlo žárovkové bytové stropní/více zdrojů | KS | 12 | 0 | 0 |  |  | 0 | 0 | [bez vazby na CS] | 0 | 2
PP
VV
P | 59 | Pol76 | 1 | svítidlo žárovkové bytové stropní/více zdrojů | KS | 14 | 0 | 0 |  |  | 0 | 0 | [bez vazby na CS] | 0 | 2
PP
VV
P | 61 | Pol76 | 2 | svítidlo žárovkové bytové stropní/více zdrojů | KS | 6 | 0 | 0 |  |  | 0 | 0 | [bez vazby na CS] | 0 | 2
PP
VV
P | 63 | Pol76 | 3 | svítidlo žárovkové bytové stropní/více zdrojů | KS | 5 | 0 | 0 |  |  | 0 | 0 | [bez vazby na CS] | 0 | 2
PP
VV
P | 65 | Pol76 | 4 | svítidlo žárovkové bytové stropní/více zdrojů | KS | 15 | 0 | 0 |  |  | 0 | 0 | [bez vazby na CS] | 0 | 2
PP
VV
P | 67 | Pol76 | 5 | svítidlo žárovkové bytové stropní/více zdrojů | KS | 13 | 0 | 0 |  |  | 0 | 0 | [bez vazby na CS] | 0 | 2
PP
VV
P | 69 | Pol76 | 6 | svítidlo žárovkové bytové stropní/více zdrojů | KS | 5 | 0 | 0 |  |  | 0 | 0 | [bez vazby na CS] | 0 | 2
PP
VV
P | 71 | Pol77 |  | nouzové orientační svítidlo zářivkové | KS | 16 | 0 | 0 |  |  | 0 | 0 | [bez vazby na CS] | 0 | 2
PP
VV
P | 73 | Pol78 |  | lišta pr reflektory | KS | 50 | 0 | 0 |  |  | 0 | 0 | [bez vazby na CS] | 0 | 2
PP
VV
P | 75 | Pol79 |  | svítidlo zářivkové | KS | 35 | 0 | 0 |  |  | 0 | 0 | [bez vazby na CS] | 0 | 2
PP
VV
P | 77 | Pol79 | 1 | svítidlo zářivkové | KS | 14 | 0 | 0 |  |  | 0 | 0 | [bez vazby na CS] | 0 | 2
PP
VV
P | 60 | Pol8 |  | svít."G1" LED kulaté vest. 20W,2100lm,IP43 | KS | 14 | 0 | 0 |  |  | 0 | 0 | [bez vazby na CS] | 0 | 2
PP
VV
P | 79 | Pol80 |  | nouzové přivolání pomoci | KS | 1 | 0 | 0 |  |  | 0 | 0 | [bez vazby na CS] | 0 | 2
PP
VV
P | 82 | Pol81 |  | ovladač zapuštěný vč.zapojení tlačítkový/ř.1/0 So | KS | 38 | 0 | 0 |  |  | 0 | 0 | [bez vazby na CS] | 0 | 2
PP
VV
P | 84 | Pol82 |  | spínač zapuštěný vč.zapojení 1pólový/řazení 1 | KS | 19 | 0 | 0 |  |  | 0 | 0 | [bez vazby na CS] | 0 | 2
PP
VV
P | 86 | Pol83 |  | přepínač zapuštěný vč.zapojení střídavý/řazení 6 | KS | 22 | 0 | 0 |  |  | 0 | 0 | [bez vazby na CS] | 0 | 2
PP
VV
P | 88 | Pol84 |  | přepínač zapuštěný vč.zapojení křížový/řazení 7 | KS | 1 | 0 | 0 |  |  | 0 | 0 | [bez vazby na CS] | 0 | 2
PP
VV
P | 90 | Pol85 |  | zásuvka domovní zapuštěná vč.zapojení průběžně | KS | 254 | 0 | 0 |  |  | 0 | 0 | [bez vazby na CS] | 0 | 2
PP
VV
P | 93 | Pol86 |  | zásuvka/přívodka průmyslová vč.zapojení 3P+N+Z/16A | KS | 7 | 0 | 0 |  |  | 0 | 0 | [bez vazby na CS] | 0 | 2
PP
VV
P | 95 | Pol87 |  | přepínač zapuštěný vč.zapojení sériový/řazení 5-5A | KS | 7 | 0 | 0 |  |  | 0 | 0 | [bez vazby na CS] | 0 | 2
PP
VV
P | 97 | Pol88 |  | zásuvka podlahová | KS | 8 | 0 | 0 |  |  | 0 | 0 | [bez vazby na CS] | 0 | 2
PP
VV
P | 99 | Pol89 |  | spínač nástěnný od IP.2 vč.zapojení 1pólový/ř.1 | KS | 1 | 0 | 0 |  |  | 0 | 0 | [bez vazby na CS] | 0 | 2
PP
VV
P | 62 | Pol9 |  | svít."H" LED kulaté vest. 28W,3000lm,IP43,PIR | KS | 6 | 0 | 0 |  |  | 0 | 0 | [bez vazby na CS] | 0 | 2
PP
VV
P | 101 | Pol90 |  | přepínač nástěnný od IP.2 vč.zapojení střídavý/ř.6 | KS | 4 | 0 | 0 |  |  | 0 | 0 | [bez vazby na CS] | 0 | 2
PP
VV
P | 103 | Pol91 |  | přepínač | KS | 4 | 0 | 0 |  |  | 0 | 0 | [bez vazby na CS] | 0 | 2
PP
VV
P | 105 | Pol92 |  | patrona nožové pojistky do 630A | KS | 3 | 0 | 0 |  |  | 0 | 0 | [bez vazby na CS] | 0 | 2
PP
VV
P | 108 | Pol93 |  | kabelová skříň plast SPP0-SPP9 /osazení bez ukonč. | KS | 1 | 0 | 0 |  |  | 0 | 0 | [bez vazby na CS] | 0 | 2
PP
VV
P | 110 | Pol94 |  | termostat venkovní | KS | 1 | 0 | 0 |  |  | 0 | 0 | [bez vazby na CS] | 0 | 2
PP
VV
P | 112 | Pol95 |  | spínač zapuštěný vč.zapojení s plynulou regulací | KS | 14 | 0 | 0 |  |  | 0 | 0 | [bez vazby na CS] | 0 | 2
PP
VV
P | 9 | Pol96 |  | vodič Cu(-CY) pod omítkou do 1x16 | M | 80 | 0 | 0 |  |  | 0 | 0 | [bez vazby na CS] | 0 | 2
PP
VV
P | 11 | Pol96 | 1 | vodič Cu(-CY) pod omítkou do 1x16 | M | 60 | 0 | 0 |  |  | 0 | 0 | [bez vazby na CS] | 0 | 2
PP
VV
P | 13 | Pol96 | 2 | vodič Cu(-CY) pod omítkou do 1x16 | M | 40 | 0 | 0 |  |  | 0 | 0 | [bez vazby na CS] | 0 | 2
PP
VV
P | 15 | Pol97 |  | vodič Cu(-CY,CYA) pevně uložený do 1x35 | M | 10 | 0 | 0 |  |  | 0 | 0 | [bez vazby na CS] | 0 | 2
PP
VV
P | 114 | Pol98 |  | hlavní ochranná přípojnice | KS | 1 | 0 | 0 |  |  | 0 | 0 | [bez vazby na CS] | 0 | 2
PP
VV
P | 17 | Pol99 |  | kabel Cu(-1kV CYKY)pevně uložený do 3x70/4x50/5x35 | M | 20 | 0 | 0 |  |  | 0 | 0 | [bez vazby na CS] | 0 | 2
PP
VV
SD |  | 9 |  | Ostatní konstrukce a práce, bourání |  |  |  |  | 0 | 0 | 0 | 0
P | 2 | 973011161 |  | Vysekání kapes ve stěnách nebo stropech z betonu lehkého do 100x100x500 mm | KUS | 450 | 0 | 0 |  |  | 0 | 0 | CS ÚRS 2018 01 | 0 | 2
PP
VV
P | 3 | 974031122 |  | Vysekání rýh ve zdivu cihelném hl do 30 mm š do 70 mm | M | 620 | 0 | 0 |  |  | 0 | 0 | CS ÚRS 2017 02 | 0 | 2
PP
VV
SD |  | 997 |  | Přesun sutě |  |  |  |  | 0 | 0 | 0 | 0
P | 4 | 997013154 |  | Vnitrostaveništní doprava suti a vybouraných hmot pro budovy v do 15 m s omezením mechanizace | T | 2.93 | 0 | 0 |  |  | 0 | 0 | CS ÚRS 2017 02 | 0 | 2
PP
VV
1. Vcenách -3111 až -3217 jsou započteny i náklady na: a) vodorovnou dopravu na uvedenou vzdálenost, b) svislou dopravu prouvedenou výšku budovy, c) naložení na vodorovný dopravní prostředek pro odvoz na skládku nebo meziskládku, d) náklady na rozhrnutí a urovnání suti na dopravním prostředku. 2. Jestliže se pro svislý přesun použije shoz nebo zařízení investora (např. výtah vbudově), užijí se pro ocenění vodorovné dopravy suti ceny -3111, 3151 a -3211 pro budovy a haly výšky do 6 m. 3. Montáž, demontáž a pronájem shozu se ocení cenami souboru cen 997 01-33 Shoz suti. 4. Ceny -3151 až -3162 lze použít vpřípadě, kdy dochází ke ztížení dopravy suti např. tím, že není možné instalovat jeřáb.
P | 5 | 997013219 |  | Příplatek k vnitrostaveništní dopravě suti a vybouraných hmot za zvětšenou dopravu suti ZKD 10 m | T | 11.72 | 0 | 0 |  |  | 0 | 0 | CS ÚRS 2017 02 | 0 | 2
PP
VV
1. Vcenách -3111 až -3217 jsou započteny i náklady na: a) vodorovnou dopravu na uvedenou vzdálenost, b) svislou dopravu prouvedenou výšku budovy, c) naložení na vodorovný dopravní prostředek pro odvoz na skládku nebo meziskládku, d) náklady na rozhrnutí a urovnání suti na dopravním prostředku. 2. Jestliže se pro svislý přesun použije shoz nebo zařízení investora (např. výtah vbudově), užijí se pro ocenění vodorovné dopravy suti ceny -3111, 3151 a -3211 pro budovy a haly výšky do 6 m. 3. Montáž, demontáž a pronájem shozu se ocení cenami souboru cen 997 01-33 Shoz suti. 4. Ceny -3151 až -3162 lze použít vpřípadě, kdy dochází ke ztížení dopravy suti např. tím, že není možné instalovat jeřáb.
P | 6 | 997013501 |  | Odvoz suti a vybouraných hmot na skládku nebo meziskládku do 1 km se složením | T | 2.93 | 0 | 0 |  |  | 0 | 0 | CS ÚRS 2017 02 | 0 | 2
PP
VV
1. Délka odvozu suti je vzdálenost od místa naložení suti na dopravní prostředek až po místo složení na určené skládce nebo meziskládce. 2. V ceně -3501 jsou započteny i náklady na složení suti na skládku nebo meziskládku. 3. Ceny jsou určeny pro odvoz suti na skládku nebo meziskládku jakýmkoliv způsobem silniční dopravy (i prostřednictvím kontejnerů). 4. Odvoz suti z meziskládky se oceňuje cenou 997 01-3511.
P | 7 | 997013509 |  | Příplatek k odvozu suti a vybouraných hmot na skládku ZKD 1 km přes 1 km | T | 14.65 | 0 | 0 |  |  | 0 | 0 | CS ÚRS 2017 02 | 0 | 2
PP |  |  |  | Odvoz suti a vybouraných hmot na skládku nebo meziskládku se složením, na vzdálenost Příplatek k ceně za každý další i započatý 1 km přes 1 km Poznámka: Předpoklad: skládka Všebořice 5km
VV
1. Délka odvozu suti je vzdálenost od místa naložení suti na dopravní prostředek až po místo složení na určené skládce nebo meziskládce. 2. V ceně -3501 jsou započteny i náklady na složení suti na skládku nebo meziskládku. 3. Ceny jsou určeny pro odvoz suti na skládku nebo meziskládku jakýmkoliv způsobem silniční dopravy (i prostřednictvím kontejnerů). 4. Odvoz suti z meziskládky se oceňuje cenou 997 01-3511.
P | 8 | 997013803 |  | Poplatek za uložení stavebního odpadu cihelného na skládce (skládkovné) | T | 2.93 | 0 | 0 |  |  | 0 | 0 | CS ÚRS 2017 02 | 0 | 2
PP
VV
1. Ceny uvedené vsouboru lze po dohodě upravit podle místních podmínek. 2. Uložení odpadů neuvedených vsouboru cen se oceňuje individuálně. 3. Vcenách je započítán poplatek za ukládaní odpadu dle zákona 185/2001 Sb. 4. Případné drcení stavebního odpadu lze ocenit souborem cen 997 00-60 Drcení stavebního odpadu zkatalogu 800-6 Demolice objektů.
SD |  | HZS |  | Hodinové zúčtovací sazby |  |  |  |  | 0 | 0 | 0 | 0
P | 195 | 210990011 |  | demontáže | HOD | 70 | 0 | 0 |  |  | 0 | 0 | [bez vazby na CS] | 0 | 2
PP
VV |  |  |  | Stávající rozvody30=30,000 [A] zařizovací předměty20=20,000 [B] přístroje a světla20=20,000 [C] Celkem: A+B+C=70,000 [D]
P | 196 | HZS2221 |  | Hodinová zúčtovací sazba elektrikář | HOD | 24 | 0 | 0 |  |  | 0 | 0 | CS ÚRS 2017 02 | 0 | 2
PP |  |  |  | Hodinové zúčtovací sazby profesí PSV provádění stavebních instalací elektrikář Poznámka: Nepředvídatelné práce spojené s rekonstrukcí objektu - bude účtováno dle skutečně provedených prací odsouhlasených TDI a zápisem v SD
VV
P | 197 | HZS2491 |  | Hodinová zúčtovací sazba dělník zednických výpomocí | HOD | 16 | 0 | 0 |  |  | 0 | 0 | CS ÚRS 2017 02 | 0 | 2
PP |  |  |  | Hodinové zúčtovací sazby profesí PSV zednické výpomoci a pomocné práce PSV dělník zednických výpomocí Poznámka: Nepředvídatelné práce spojené s rekonstrukcí objektu - bude účtováno dle skutečně provedených prací odsouhlasených TDI a zápisem v SD
VV
P | 198 | HZS2492 |  | Hodinová zúčtovací sazba pomocný dělník PSV | HOD | 16 | 0 | 0 |  |  | 0 | 0 | CS ÚRS 2017 02 | 0 | 2
PP |  |  |  | Hodinové zúčtovací sazby profesí PSV zednické výpomoci a pomocné práce PSV pomocný dělník PSV Poznámka: Nepředvídatelné práce spojené s rekonstrukcí objektu - bude účtováno dle skutečně provedených prací odsouhlasených TDI a zápisem v SD
VV
SD |  | OST |  | Ostatní |  |  |  |  | 0 | 0 | 0 | 0
P | 199 | 218009001 |  | poplatek za recyklaci svítidla | KS | 269 | 0 | 0 |  |  | 0 | 0 | [bez vazby na CS] | 0 | 2
PP
VV |  |  |  | 19+3+22+39+37+14+12+14+6+5+15+13+5+16+35+14=269,000 [A]
P | 200 | 218009002 |  | poplatek za recyklaci světelného zdroje | KS | 269 | 0 | 0 |  |  | 0 | 0 | [bez vazby na CS] | 0 | 2
PP
VV
P | 202 | 900001 |  | měření umělého/sdruženého/denního osvětlení vč.vyhotovení protokolu | KS | 3 | 0 | 0 |  |  | 0 | 0 | [bez vazby na CS] | 0 | 2
PP
VV
P | 201 | 900001.1 |  | Dokumentace skutečného provedení | KS | 1 | 0 | 0 |  |  | 0 | 0 | [bez vazby na CS] | 0 | 2
PP
VV
P | 203 | 900001.3 |  | doprava dodávek | % | 2 | 0 | 0 |  |  | 0 | 0 | [bez vazby na CS] | 0 | 2
PP |  |  |  | doprava dodávek Poznámka: Z celkové částky bez ostatních nákladů a HZS
VV
P | 204 | 900001.4 |  | materiál podružný | % | 1.5 | 0 | 0 |  |  | 0 | 0 | [bez vazby na CS] | 0 | 2
PP |  |  |  | materiál podružný Poznámka: Z celkové částky bez ostatních nákladů a HZS
VV
P | 205 | 900001.5 |  | PPV pro elektromontáže | % | 3 | 0 | 0 |  |  | 0 | 0 | [bez vazby na CS] | 0 | 2
PP |  |  |  | PPV pro elektromontáže Poznámka: Z celkové částky bez ostatních nákladů a HZS PPV - Pomocné práce a výroba
VV
SD |  | Rozpis r.1 |  | Rozpis rozvaděče R2 |  |  |  |  | 0 | 0 | 0 | 0
P | 179 | Pol124 |  | sběrnice hřebenová S3L-160-16mm2 3x3vývod kolíky | KS | 8 | 0 | 0 |  |  | 0 | 0 | [bez vazby na CS] | 0 | 2
PP
VV
P | 187 | Pol134 |  | časové relé/AC230V/500W/1modul | KS | 2 | 0 | 0 |  |  | 0 | 0 | [bez vazby na CS] | 0 | 2
PP
VV
P | 188 | Pol135 |  | impulzní relé/AC230V/500W/1modul | KS | 7 | 0 | 0 |  |  | 0 | 0 | [bez vazby na CS] | 0 | 2
PP
VV
P | 184 | Pol139 |  | jistič LTN-10B-1 1pól/ch.B/ 10A/10kA | KS | 30 | 0 | 0 |  |  | 0 | 0 | [bez vazby na CS] | 0 | 2
PP
VV
P | 185 | Pol142 |  | jistič LTN-10B-3 3pól/ch.B/ 10A/10kA | KS | 4 | 0 | 0 |  |  | 0 | 0 | [bez vazby na CS] | 0 | 2
PP
VV
P | 186 | Pol144 |  | jistič LTN-25B-3 3pól/ch.B/ 25A/10kA | KS | 1 | 0 | 0 |  |  | 0 | 0 | [bez vazby na CS] | 0 | 2
PP
VV
P | 189 | Pol151 |  | stykač 2pól RSI-20-20/2Z/20A na lištu | KS | 12 | 0 | 0 |  |  | 0 | 0 | [bez vazby na CS] | 0 | 2
PP
VV
P | 190 | Pol152 |  | stykač 4pól RSI-25-40/4Z/25A na lištu | KS | 4 | 0 | 0 |  |  | 0 | 0 | [bez vazby na CS] | 0 | 2
PP
VV
P | 178 | Pol153 |  | skříň Univers 168M/1100x550x161/IP44 zapu FWB72 | KS | 1 | 0 | 0 |  |  | 0 | 0 | [bez vazby na CS] | 0 | 2
PP
VV
P | 180 | Pol154 |  | vypínač MSO-63-3 63A/AC250V/3pol na lištu | KS | 1 | 0 | 0 |  |  | 0 | 0 | [bez vazby na CS] | 0 | 2
PP
VV
P | 181 | Pol155 |  | odp poj OPVP14-3-S Ie 63 A, Ue AC 690 V / DC 440 V | KS | 1 | 0 | 0 |  |  | 0 | 0 | [bez vazby na CS] | 0 | 2
PP
VV
P | 182 | Pol156 |  | pojistková patrona válcová PV14(6-50A)gG | KS | 3 | 0 | 0 |  |  | 0 | 0 | [bez vazby na CS] | 0 | 2
PP
VV
P | 183 | Pol157 |  | SLP-275 VB/1 SPD typ2 svodič přepětí | KS | 3 | 0 | 0 |  |  | 0 | 0 | [bez vazby na CS] | 0 | 2
PP
VV
P | 191 | Pol158 |  | proud chránič+jistič 2p/1+N OLI-16B-N1-030AC | KS | 23 | 0 | 0 |  |  | 0 | 0 | [bez vazby na CS] | 0 | 2
PP
VV
P | 194 | Pol159 |  | podružný montážní materiál | KS | 1 | 0 | 0 |  |  | 0 | 0 | [bez vazby na CS] | 0 | 2
PP
VV
P | 192 | Pol160 |  | montáž rozvaděče | KS | 1 | 0 | 0 |  |  | 0 | 0 | [bez vazby na CS] | 0 | 2
PP
VV
P | 193 | Pol161 |  | revize rozvaděče | KS | 1 | 0 | 0 |  |  | 0 | 0 | [bez vazby na CS] | 0 | 2
PP
VV
SD |  | Rozpis roz |  | Rozpis rozvaděče R1 |  |  |  |  | 0 | 0 | 0 | 0
P | 146 | Pol121 |  | rozvodnice OCEP nástěnná 600x1700x350/IP54-kpl | KS | 2 | 0 | 0 |  |  | 0 | 0 | [bez vazby na CS] | 0 | 2
PP
VV
P | 147 | Pol122 |  | jistič LVN-125B-3 3pól/ch.B/ 125A/10kA | KS | 1 | 0 | 0 |  |  | 0 | 0 | [bez vazby na CS] | 0 | 2
PP
VV
P | 148 | Pol123 |  | /LST/ modul napěťové spouště | KS | 1 | 0 | 0 |  |  | 0 | 0 | [bez vazby na CS] | 0 | 2
PP
VV
P | 149 | Pol124 |  | sběrnice hřebenová S3L-160-16mm2 3x3vývod kolíky | KS | 10 | 0 | 0 |  |  | 0 | 0 | [bez vazby na CS] | 0 | 2
PP
VV
P | 150 | Pol125 |  | vývodka ucpávková AKS/Pg48 IP65 vč.matky | KS | 1 | 0 | 0 |  |  | 0 | 0 | [bez vazby na CS] | 0 | 2
PP
VV
P | 151 | Pol126 |  | vývodka ucpávková AKS/Pg29 IP65 vč.matky | KS | 1 | 0 | 0 |  |  | 0 | 0 | [bez vazby na CS] | 0 | 2
PP
VV
P | 152 | Pol127 |  | vývodka ucpávková AKS/Pg16 IP65 vč.matky | KS | 100 | 0 | 0 |  |  | 0 | 0 | [bez vazby na CS] | 0 | 2
PP
VV
P | 153 | Pol128 |  | elektroměr 3fázový přímý 125A, DIN, impulzy | KS | 1 | 0 | 0 |  |  | 0 | 0 | [bez vazby na CS] | 0 | 2
PP
VV
P | 154 | Pol129 |  | elektroměr 3fázový přímý 63A, DIN, impulzy | KS | 1 | 0 | 0 |  |  | 0 | 0 | [bez vazby na CS] | 0 | 2
PP
VV
P | 155 | Pol130 |  | FLP-B+C MAXI V/3 SPD typ1 a typ2 svodič bleskovýc | KS | 1 | 0 | 0 |  |  | 0 | 0 | [bez vazby na CS] | 0 | 2
PP
VV
P | 156 | Pol131 |  | odp poj OPVP22-3 Ie 125 A, Ue AC 690 V / DC 440 V, | KS | 1 | 0 | 0 |  |  | 0 | 0 | [bez vazby na CS] | 0 | 2
PP
VV
P | 157 | Pol132 |  | pojistková patrona válcová PV22(-125A)gG | KS | 3 | 0 | 0 |  |  | 0 | 0 | [bez vazby na CS] | 0 | 2
PP
VV
P | 158 | Pol133 |  | relé výpadku fáze | KS | 1 | 0 | 0 |  |  | 0 | 0 | [bez vazby na CS] | 0 | 2
PP
VV
P | 159 | Pol134 |  | časové relé/AC230V/500W/1modul | KS | 5 | 0 | 0 |  |  | 0 | 0 | [bez vazby na CS] | 0 | 2
PP
VV
P | 160 | Pol135 |  | impulzní relé/AC230V/500W/1modul | KS | 1 | 0 | 0 |  |  | 0 | 0 | [bez vazby na CS] | 0 | 2
PP
VV
P | 161 | Pol136 |  | regulátor DALI, 2xsběrnice | KS | 1 | 0 | 0 |  |  | 0 | 0 | [bez vazby na CS] | 0 | 2
PP
VV
P | 162 | Pol137 |  | jistič LTN-2B-1 1pól/ch.B/ 2A/10kA | KS | 1 | 0 | 0 |  |  | 0 | 0 | [bez vazby na CS] | 0 | 2
PP
VV
P | 163 | Pol138 |  | jistič LTN-6B-1 1pól/ch.B/ 6A/10kA | KS | 3 | 0 | 0 |  |  | 0 | 0 | [bez vazby na CS] | 0 | 2
PP
VV
P | 164 | Pol139 |  | jistič LTN-10B-1 1pól/ch.B/ 10A/10kA | KS | 32 | 0 | 0 |  |  | 0 | 0 | [bez vazby na CS] | 0 | 2
PP
VV
P | 165 | Pol140 |  | jistič LTN-16B-1 1pól/ch.B/ 16A/10kA | KS | 1 | 0 | 0 |  |  | 0 | 0 | [bez vazby na CS] | 0 | 2
PP
VV
P | 166 | Pol141 |  | jistič LTN-16B-3 3pól/ch.B/ 16A/10kA | KS | 9 | 0 | 0 |  |  | 0 | 0 | [bez vazby na CS] | 0 | 2
PP
VV
P | 167 | Pol142 |  | jistič LTN-10B-3 3pól/ch.B/ 10A/10kA | KS | 1 | 0 | 0 |  |  | 0 | 0 | [bez vazby na CS] | 0 | 2
PP
VV
P | 168 | Pol143 |  | jistič LTN-40B-3 3pól/ch.B/ 40A/10kA | KS | 1 | 0 | 0 |  |  | 0 | 0 | [bez vazby na CS] | 0 | 2
PP
VV
P | 169 | Pol144 |  | jistič LTN-25B-3 3pól/ch.B/ 25A/10kA | KS | 4 | 0 | 0 |  |  | 0 | 0 | [bez vazby na CS] | 0 | 2
PP
VV
P | 170 | Pol145 |  | proud chránič+jistič 2p/1+N OLE-16B-N1-030AC | KS | 48 | 0 | 0 |  |  | 0 | 0 | [bez vazby na CS] | 0 | 2
PP
VV
P | 171 | Pol146 |  | proud chránič 4pol LFN-63-4-030AC 10kA | KS | 2 | 0 | 0 |  |  | 0 | 0 | [bez vazby na CS] | 0 | 2
PP
VV
P | 172 | Pol147 |  | proud chránič 4pol LFN-40-4-030AC 10kA | KS | 1 | 0 | 0 |  |  | 0 | 0 | [bez vazby na CS] | 0 | 2
PP
VV
P | 173 | Pol148 |  | podružný montážní materiál | KS | 1 | 0 | 0 |  |  | 0 | 0 | [bez vazby na CS] | 0 | 2
PP
VV
P | 174 | Pol149 |  | montáž rozvaděče | KS | 1 | 0 | 0 |  |  | 0 | 0 | [bez vazby na CS] | 0 | 2
PP
VV
P | 175 | Pol150 |  | revize rozvaděče | KS | 1 | 0 | 0 |  |  | 0 | 0 | [bez vazby na CS] | 0 | 2
PP
VV
P | 176 | Pol151 |  | stykač 2pól RSI-20-20/2Z/20A na lištu | KS | 7 | 0 | 0 |  |  | 0 | 0 | [bez vazby na CS] | 0 | 2
PP
VV
P | 177 | Pol152 |  | stykač 4pól RSI-25-40/4Z/25A na lištu | KS | 1 | 0 | 0 |  |  | 0 | 0 | [bez vazby na CS] | 0 | 2
PP
VV
P | 145 | Pol74 |  | rozvodnice do hmotnosti 100kg | KS | 2 | 0 | 0 |  |  | 0 | 0 | [bez vazby na CS] | 0 | 2
PP
VV
SD |  | VRN4 |  | Inženýrská činnost |  |  |  |  | 0 | 0 | 0 | 0
P | 207 | 045203000 |  | Kompletační činnost | SADA | 1 | 0 | 0 |  |  | 0 | 0 | CS ÚRS 2017 02 | 0 | 2
PP |  |  |  | Kompletační činnost - Revize / Dokumentace Poznámka: Tištěné potvrzené originály - 3x Vyhotovení Elektronická verze - 1x CD
VV
SD |  | VRN9 |  | Ostatní náklady |  |  |  |  | 0 | 0 | 0 | 0
P | 206 | 091003000-742 |  | Ostatní náklady - Popis rozvaděčů technologických celků a veškerých jednotlivých instalovaných prvků v nich s označením příslušné místnosti a technologie, pro k | SADA | 1 | 0 | 0 |  |  | 0 | 0 | [bez vazby na CS] | 0 | 2
PP |  |  |  | Ostatní náklady - Popis rozvaděčů technologických celků a veškerých jednotlivých instalovaných prvků v nich s označením příslušné místnosti a technologie, pro kterou je zařízení instalováno Poznámka: Popis předat v .xls souboru objednateli a současně vylepit v jednotlivých rozvaděčích. popsat a označit i veškeré kabely a technologické rozvody.
VV
O1 |  | TI 004b |  | Elektroinstalace - Slaboproudé rozvody |  |  |  |  | 0 | 0 | 0 | 0
SD |  | D1 |  | DATOVÉ ROZVODY |  |  |  |  | 0 | 0 | 0 | 0
P | 1 | Pol1 |  | Rozvaděč RACK 19" 27U 800x800 | KS | 1 | 0 | 0 |  |  | 0 | 0 | [bez vazby na CS] | 0 | 2
PP
VV
P | 10 | Pol10 |  | SFP+ modul | KS | 4 | 0 | 0 |  |  | 0 | 0 | [bez vazby na CS] | 0 | 2
PP
VV
P | 11 | Pol11 |  | Vnitřní IP kamera vč.zdroje s přísvitem a s uchycením | KS | 3 | 0 | 0 |  |  | 0 | 0 | [bez vazby na CS] | 0 | 2
PP |  |  |  | Vnitřní IP kamera vč.zdroje s přísvitem a s uchycením Poznámka: Snímací čip: 1/2.7' CMOS s progresivním skenováním. Vlastnosti snímacího čipu: uzávěrka 1/5 s. až /32,000s. Citlivost (barevně): 0,24 lx Objektiv: ano - integrovaný Vlastnosti objektivu Ohnisková vzdálenost: f 2,8 mm Úhel záběru (horizontální): 121° Rozlišení kamery: 2 Mpix Video Komprese: MJPEG a H.264 Maximální rozlišení: 1920 x 1080 px Počet snímků při max. rozlišení: 15 s. Max. počet snímků: 30 s. PoE + PoE injektor Rozhraní Síťové rozhraní: 10/100 Mbps Ethernet, konektor RJ-45 Protokoly: IPv4, IPv6, TCP/IP, HTTP, HTTPS, UPnP, RTSP/RTP/RTCP, IGMP, SMTP, FTP, DHCP, NTP, DNS, DDNS, PPPoE, CoS, QoS, SNMP, 802.1X
VV
P | 12 | Pol12 |  | Venkovní IP kamera vč.zdroje s přísvitem a s uchycením | KS | 7 | 0 | 0 |  |  | 0 | 0 | [bez vazby na CS] | 0 | 2
PP |  |  |  | Venkovní IP kamera vč.zdroje s přísvitem a s uchycením Poznámka: Snímací čip: 1/2.7' CMOS s progresivním skenováním. Vlastnosti snímacího čipu: uzávěrka 1/5 s. až /32,000s. Citlivost (barevně): 0,24 lx Objektiv: ano - integrovaný Vlastnosti objektivu Ohnisková vzdálenost: f 2,8 mm Úhel záběru (horizontální): 121° Rozlišení kamery: 2 Mpix Video Komprese: MJPEG a H.264 Maximální rozlišení: 1920 x 1080 px Počet snímků při max. rozlišení: 15 s. Max. počet snímků: 30 s. PoE + PoE injektor Rozhraní Síťové rozhraní: 10/100 Mbps Ethernet, konektor RJ-45 Protokoly: IPv4, IPv6, TCP/IP, HTTP, HTTPS, UPnP, RTSP/RTP/RTCP, IGMP, SMTP, FTP, DHCP, NTP, DNS, DDNS, PPPoE, CoS, QoS, SNMP, 802.1X
VV
P | 13 | Pol13 |  | Záznamové zařízení NVR pro 12 kamer vč.licence a 2x1TB HDD. | KS | 1 | 0 | 0 |  |  | 0 | 0 | [bez vazby na CS] | 0 | 2
PP |  |  |  | Záznamové zařízení NVR pro 12 kamer vč.licence a 2x1TB HDD. Poznámka: vč7 Přepínač 16 portů 10/100/1000Base-T - přepínač musí podporovat PoE dle IEEE 802.3af alespoň pro 16 portů současně
VV
P | 14 | Pol14 |  | Kabel CYSY 3Cx2,5 | M | 20 | 0 | 0 |  |  | 0 | 0 | [bez vazby na CS] | 0 | 2
PP
VV
P | 15 | Pol15 |  | Vodič CYA 10 zelenožlutý | M | 40 | 0 | 0 |  |  | 0 | 0 | [bez vazby na CS] | 0 | 2
PP
VV
P | 16 | Pol16 |  | Krabice ACIDUR | KS | 1 | 0 | 0 |  |  | 0 | 0 | [bez vazby na CS] | 0 | 2
PP
VV
P | 17 | Pol17 |  | Kabel UTP 4x2x0,5 kat.6 - SXKD-6-UTP-LSOH | M | 7740 | 0 | 0 |  |  | 0 | 0 | [bez vazby na CS] | 0 | 2
PP
VV
P | 18 | Pol18 |  | Mikrotrubička MT pro OK 16 vláken | M | 450 | 0 | 0 |  |  | 0 | 0 | [bez vazby na CS] | 0 | 2
PP
VV
P | 19 | Pol19 |  | Optický kabel OK9/125 16vláken,SM-G.625D LSOH | M | 150 | 0 | 0 |  |  | 0 | 0 | [bez vazby na CS] | 0 | 2
PP
VV
P | 2 | Pol2 |  | Police 19" hl.350 | KS | 2 | 0 | 0 |  |  | 0 | 0 | [bez vazby na CS] | 0 | 2
PP
VV
P | 20 | Pol20 |  | Trubka PEHD | M | 130 | 0 | 0 |  |  | 0 | 0 | [bez vazby na CS] | 0 | 2
PP
VV
P | 21 | Pol21 |  | Patch panel 19" 2U 24x RJ45 kat.6, | KS | 4 | 0 | 0 |  |  | 0 | 0 | [bez vazby na CS] | 0 | 2
PP
VV
P | 22 | Pol22 |  | Datová zásuvka 2xRJ45 kat.6 vč.rámečku | KS | 41 | 0 | 0 |  |  | 0 | 0 | [bez vazby na CS] | 0 | 2
PP
VV
P | 23 | Pol23 |  | Horizontální organizér 1U s víkem | KS | 3 | 0 | 0 |  |  | 0 | 0 | [bez vazby na CS] | 0 | 2
PP
VV
P | 24 | Pol24 |  | Vertikální organizér (oka sada 5ks) s víkem | KS | 2 | 0 | 0 |  |  | 0 | 0 | [bez vazby na CS] | 0 | 2
PP
VV
P | 25 | Pol25 |  | Patch kabel UTP kat.6 1m šedý | KS | 30 | 0 | 0 |  |  | 0 | 0 | [bez vazby na CS] | 0 | 2
PP
VV
P | 26 | Pol26 |  | Patch kabel UTP kat.6 2m modrý | KS | 20 | 0 | 0 |  |  | 0 | 0 | [bez vazby na CS] | 0 | 2
PP
VV
P | 27 | Pol27 |  | Patch kabel UTP kat.6 3m šedý | KS | 5 | 0 | 0 |  |  | 0 | 0 | [bez vazby na CS] | 0 | 2
PP
VV
P | 28 | Pol28 |  | Popisný štítek datových zásuvek a panelů | KS | 82 | 0 | 0 |  |  | 0 | 0 | [bez vazby na CS] | 0 | 2
PP
VV
P | 29 | Pol29 |  | Popisný štítek datových kabelů | KS | 82 | 0 | 0 |  |  | 0 | 0 | [bez vazby na CS] | 0 | 2
PP
VV
P | 3 | Pol3 |  | Ventilační jednotka s termostatem 4 ventilátory | KS | 1 | 0 | 0 |  |  | 0 | 0 | [bez vazby na CS] | 0 | 2
PP
VV
P | 30 | Pol30 |  | HDMI zásuvka | KS | 6 | 0 | 0 |  |  | 0 | 0 | [bez vazby na CS] | 0 | 2
PP
VV
P | 31 | Pol31 |  | HDMI kabel do 25m vč.konektorů | KS | 3 | 0 | 0 |  |  | 0 | 0 | [bez vazby na CS] | 0 | 2
PP
VV
P | 32 | Pol32 |  | UPS smart do RACK 19" 1500VA | KS | 4 | 0 | 0 |  |  | 0 | 0 | [bez vazby na CS] | 0 | 2
PP
VV
P | 33 | Pol32-1 |  | Server mini tower, Intel Xeon E3-1225 v5 Skylake, RAM 32GB DDR4 UDIMM, 2x 2TB 7200 otáček v RAID 5, max 4x 3.5" SATA, SW RAID, DVD, 3x GLAN, záruka on-site NBD, | KS | 1 | 0 | 0 |  |  | 0 | 0 | [bez vazby na CS] | 0 | 2
PP
VV
P | 34 | Pol33 |  | IP telefon kompatibilní s komunikační platformou MiVoice 5000 , společnosti Mitel. Dodávka včetně IP licence na každý dodaný , přístroj. | KS | 3 | 0 | 0 |  |  | 0 | 0 | [bez vazby na CS] | 0 | 2
PP
VV
P | 35 | Pol34 |  | Extender HDMI/RJ45 set.vč.napaječe | KS | 1 | 0 | 0 |  |  | 0 | 0 | [bez vazby na CS] | 0 | 2
PP
VV
P | 36 | Pol35 |  | Monitor se vstupem HDMI 24" | KS | 1 | 0 | 0 |  |  | 0 | 0 | [bez vazby na CS] | 0 | 2
PP
VV
P | 37 | Pol36 |  | Měření segmentu UTP + optického kabelu včetně vyhotovení protokolu | KS | 90 | 0 | 0 |  |  | 0 | 0 | [bez vazby na CS] | 0 | 2
PP
VV
P | 38 | Pol37 |  | Konfigulace sítě | HOD | 12 | 0 | 0 |  |  | 0 | 0 | [bez vazby na CS] | 0 | 2
PP
VV
P | 39 | Pol38 |  | Revize napájení RACK | KS | 1 | 0 | 0 |  |  | 0 | 0 | [bez vazby na CS] | 0 | 2
PP
VV
P | 40 | Pol39 |  | Drobný instalační materiál | % | 6 | 0 | 0 |  |  | 0 | 0 | [bez vazby na CS] | 0 | 2
PP
VV
P | 4 | Pol4 |  | Zásuvkový panel 19" 6x230V/16A s přepěťovou ochr. | KS | 1 | 0 | 0 |  |  | 0 | 0 | [bez vazby na CS] | 0 | 2
PP
VV
P | 5 | Pol5 |  | Optický rozváděč do skříně RACK pro kabel SM 16 vláken (1xkazeta 16 vláken, 16xkonektor, pigtail, patchcord, sváry a pod), bez podpory managmentu, vč.zakončení | KS | 2 | 0 | 0 |  |  | 0 | 0 | [bez vazby na CS] | 0 | 2
PP
VV
P | 6 | Pol6 |  | PATCH cord 9/125um, do 3m, broušení + konektory | KS | 12 | 0 | 0 |  |  | 0 | 0 | [bez vazby na CS] | 0 | 2
PP
VV
P | 7 | Pol7 |  | Typ vnitřní WiFI: Přístupový bod bezdrátové sítě | KS | 9 | 0 | 0 |  |  | 0 | 0 | [bez vazby na CS] | 0 | 2
PP |  |  |  | Typ vnitřní WiFI: Přístupový bod bezdrátové sítě Poznámka: Rádio: 2.4GHz i 5GHz Podpora standardů: 802.11 minimálně: a/ac/b/g/n Technologie: MIMO 3x3 (obě rádia) POE: podpora PoE 802.3af či poe 802.3at RJ-45 porty: 1 Gbit připojení, další 1Gbit průchozí Antény: Vnitřní Kompatibilita: Plná se stávajicím WiFi kontrolerem zadavatele: UniFi Controller Záruka: min. 2 roky
VV
P | 8 | Pol8 |  | Typ WiFI: Venkovní přístupový bod bezdrátové sítě , Určení: Odolný pro venkovní použití | KS | 1 | 0 | 0 |  |  | 0 | 0 | [bez vazby na CS] | 0 | 2
PP |  |  |  | Typ WiFI: Venkovní přístupový bod bezdrátové sítě , Určení: Odolný pro venkovní použití Poznámka: Rádio: 2.4GHz i 5GHz Podpora standardů: 802.11 minimálně: a/ac/b/g/n Technologie: MIMO 3x3 (obě rádia) POE: podpora PoE 802.3af či poe 802.3at RJ-45 porty: 2 x 1 Gbit Anténa: Vnitřní se ziskem 8 dBi Kompatibilita: Plná se stávajicím WiFi kontrolerem zadavatele: UniFi Controller Podpora MESH: ANO Záruka: min. 2 roky
VV
P | 9 | Pol9 |  | Přepínač 48 portů 10/100/1000Base-T a 4 x slot pro optické moduly 1 | KS | 1 | 0 | 0 |  |  | 0 | 0 | [bez vazby na CS] | 0 | 2
PP |  |  |  | Přepínač 48 portů 10/100/1000Base-T a 4 x slot pro optické moduly 1 Gbit (SFP) Poznámka: - přepínač musí podporovat PoE dle IEEE 802.3af alespoň pro 20 portů současně - zařízení musí být kompatibilní se stávajícím stavem infrastruktury provozované na UJEP - napájení CZ standard (230V, vidlice typ E) - výška 1U a možnost montáže do 19' racku - zařízení typu L2 přepínač - automatická volba rychlosti portu a automatická detekce přímého/kříženého kabelu (MDIX) - protokol LACP pro automatické sestavení agregovaných portů - Rapid PVST+ (IEEE 802.1w) - MSTP (IEEE 802.1s) - dynamické šíření VLAN (přenášení čísel a názvů virtuálních LAN mezi přepínači zařazených do jedné domény včetně zabránění odesílání zbytečných paketů (broadcast, multicast, neznámé) na přepínače, kde není žádný port v dané VLANě a ani přes něj nevede funkční cesta dál) - autorecovery - automatická aktivace portu po návratu z chybového stavu - storm control multicast/broadcast: HW omezení poměru unicast / multicast rámců na portu v procentech - podpora DHCP relay - IEEE 802.1q - podpora velkých rámců v hardware (jumbo frames) - měření metalického kabelu (TDR) - délka, zakončení - detekce protilehlého zařízení (protokol linkové vrstvy ke zjišťování informací o přímo připojených zařízeních a jejich parametrech) - detekce jednosměrnosti optické linky - podpora minimálně 250 aktivních VLAN - 15000 záznamů v MAC adresní tabulce - možnost připojit externí redundantní zdroj - ochrana proti neautorizovanému DHCP serveru - ochrana proti neautorizovaným Router Advertisement zprávám - ochrana proti podvržení MAC adresy a IP adresy na jednotlivých portech - ochrana proti připojení neautorizovaného přepínače na port určený pro koncové zařízení - možnost nastavení maximálního limitu broadcast rámců - možnost filtrování provozu podle MAC adresy na jednotlivých portech - možnost nastavení maximálního počtu MAC adres na port - nastavení chování portu při překročení maximálního počtu MAC adres na portu (zablokování portu, blokování nové MAC adresy.) - možnost nastavení pořadí postupného ověřování zařízení na portu (IEEE 802.1X, MAC, Web autentizace) - ochrana root bridge - plnohodnotné CLI konfigurační rozhraní přístupné přes SSHv2 protokol po IPv4 i IPv6 - omezení přístupu k managementu zařízení pomocí ACL (SSH, SNMP) - vzdálený management a dohled SNMPv2c i SNMPv3 - NTP klient - TACACS+ klient pro AAA (autentizace, autorizace a accounting - ověřování správců sítě, omezení přístupu na konkrétní zařízení, omezení práv na konkrétní příkazy, záznam všech použitých příkazů, přiřazení práv podle skupiny uživatele ) - IEEE 802.1x - port based network access control, ověřování pracovních stanic proti radius serveru, autentizace i autorizace více koncových zařízení na jednom portu - zrcadlení portu (SPAN) a vzdálené zrcadlení portu (RSPAN) - vzdálené logování (syslog) - ochrana proti nahrání modifikovaného software do zařízení, která ověřuje autentičnost a integritu bootloaderu i samotného operačního systému Záruka minimálně 5 let.
VV
SD |  | D2 |  | EZS - technologie |  |  |  |  | 0 | 0 | 0 | 0
P | 41 | Pol40 |  | Ústředna + baterie + komunikátor + Web Server, USB, 16 podsystémů, přenos na PCO, 512 zón, 4xsběrnice, 2.nízké až střední, stupeň utajení "D",GSM modul, | KS | 1 | 0 | 0 |  |  | 0 | 0 | [bez vazby na CS] | 0 | 2
PP
VV
P | 42 | Pol41 |  | Systémový inteligentní přídavný zdroj + AKKU vč boxu s prostorem na expandery. | KS | 2 | 0 | 0 |  |  | 0 | 0 | [bez vazby na CS] | 0 | 2
PP
VV
P | 43 | Pol42 |  | PIR+MW+ANTIMASKING čidlo, 3.střední až vysoké | KS | 30 | 0 | 0 |  |  | 0 | 0 | [bez vazby na CS] | 0 | 2
PP
VV
P | 44 | Pol43 |  | Expander 16 zónový | KS | 3 | 0 | 0 |  |  | 0 | 0 | [bez vazby na CS] | 0 | 2
PP
VV
P | 45 | Pol44 |  | Venkovní houkačka s accu | KS | 1 | 0 | 0 |  |  | 0 | 0 | [bez vazby na CS] | 0 | 2
PP
VV
P | 46 | Pol45 |  | Klávesnice LCD | KS | 3 | 0 | 0 |  |  | 0 | 0 | [bez vazby na CS] | 0 | 2
PP
VV
P | 47 | Pol46 |  | Magnetický kontakt | KS | 3 | 0 | 0 |  |  | 0 | 0 | [bez vazby na CS] | 0 | 2
PP
VV
P | 48 | Pol47 |  | Kabel JYSTY 3x2x0,8 | M | 3500 | 0 | 0 |  |  | 0 | 0 | [bez vazby na CS] | 0 | 2
PP
VV
P | 49 | Pol48 |  | Kabel JYSTY 5x2x0,8 | M | 250 | 0 | 0 |  |  | 0 | 0 | [bez vazby na CS] | 0 | 2
PP
VV
P | 50 | Pol49 |  | Jistič 10A/1f | KS | 3 | 0 | 0 |  |  | 0 | 0 | [bez vazby na CS] | 0 | 2
PP
VV
P | 51 | Pol50 |  | Kabel CYKY 3Cx1,5mm2 | M | 60 | 0 | 0 |  |  | 0 | 0 | [bez vazby na CS] | 0 | 2
PP
VV
P | 52 | Pol51 |  | Nastavení a oživení systému EZS | KPL | 1 | 0 | 0 |  |  | 0 | 0 | [bez vazby na CS] | 0 | 2
PP
VV
P | 53 | Pol52 |  | Drobný instalační materiál | % | 6 | 0 | 0 |  |  | 0 | 0 | [bez vazby na CS] | 0 | 2
PP
VV
SD |  | D3 |  | PŘÍSTUPOVÝ SYSTÉM |  |  |  |  | 0 | 0 | 0 | 0
P | 54 | Pol53 |  | Modul CKP-22 - pro 1xčtečka + FW + box (IMA s.r.o.) vč.licence | KS | 3 | 0 | 0 |  |  | 0 | 0 | [bez vazby na CS] | 0 | 2
PP
VV
P | 55 | Pol54 |  | Zdroj 230V/12V DC 3A + box | KS | 1 | 0 | 0 |  |  | 0 | 0 | [bez vazby na CS] | 0 | 2
PP
VV
P | 56 | Pol55 |  | Čtečka bezkontaktní RSW.04E | KS | 3 | 0 | 0 |  |  | 0 | 0 | [bez vazby na CS] | 0 | 2
PP |  |  |  | Čtečka bezkontaktní RSW.04E Poznámka: ANTIVANDAL
VV
P | 57 | Pol56 |  | Zdroj 230V/12V DC 3A + box | KS | 1 | 0 | 0 |  |  | 0 | 0 | [bez vazby na CS] | 0 | 2
PP
VV
P | 58 | Pol57 |  | Jistič 1x10A | KS | 1 | 0 | 0 |  |  | 0 | 0 | [bez vazby na CS] | 0 | 2
PP
VV
P | 59 | Pol58 |  | Kabel SYKFY 5x2x0,5mm | M | 120 | 0 | 0 |  |  | 0 | 0 | [bez vazby na CS] | 0 | 2
PP
VV
P | 60 | Pol59 |  | Kabel CYSY 2x1,5mm2 | M | 80 | 0 | 0 |  |  | 0 | 0 | [bez vazby na CS] | 0 | 2
PP
VV
P | 61 | Pol60 |  | Kabel W10x22 | M | 80 | 0 | 0 |  |  | 0 | 0 | [bez vazby na CS] | 0 | 2
PP
VV
P | 62 | Pol61 |  | Kabel UTP 4x2x0,5 kat.6 | M | 75 | 0 | 0 |  |  | 0 | 0 | [bez vazby na CS] | 0 | 2
PP
VV
P | 63 | Pol62 |  | Nastavení a oživení systému | KPL | 1 | 0 | 0 |  |  | 0 | 0 | [bez vazby na CS] | 0 | 2
PP
VV
P | 64 | Pol63 |  | Drobný instalační materiál | % | 6 | 0 | 0 |  |  | 0 | 0 | [bez vazby na CS] | 0 | 2
PP
VV
SD |  | D4 |  | KABELOVÉ TRASY |  |  |  |  | 0 | 0 | 0 | 0
P | 65 | Pol64 |  | Lišta PVC 40/20 | M | 320 | 0 | 0 |  |  | 0 | 0 | [bez vazby na CS] | 0 | 2
PP
VV
P | 66 | Pol65 |  | Trubka ohebná 32mm | M | 450 | 0 | 0 |  |  | 0 | 0 | [bez vazby na CS] | 0 | 2
PP
VV
P | 67 | Pol66 |  | Trubka ohebná 23mm | M | 480 | 0 | 0 |  |  | 0 | 0 | [bez vazby na CS] | 0 | 2
PP
VV
P | 68 | Pol67 |  | Trubka ohebná 16mm | M | 560 | 0 | 0 |  |  | 0 | 0 | [bez vazby na CS] | 0 | 2
PP
VV
P | 69 | Pol68 |  | Hmožděnka 8mm | KS | 400 | 0 | 0 |  |  | 0 | 0 | [bez vazby na CS] | 0 | 2
PP
VV
P | 70 | Pol69 |  | Drátožlab CF105/150EZ | M | 80 | 0 | 0 |  |  | 0 | 0 | [bez vazby na CS] | 0 | 2
PP
VV
P | 71 | Pol70 |  | Konzole pro uchycení drátěného žlabu | KS | 80 | 0 | 0 |  |  | 0 | 0 | [bez vazby na CS] | 0 | 2
PP
VV
P | 72 | Pol71 |  | Spojka drátěného žlabu | KS | 40 | 0 | 0 |  |  | 0 | 0 | [bez vazby na CS] | 0 | 2
PP
VV
P | 73 | Pol72 |  | Vrut 4x50 | KS | 400 | 0 | 0 |  |  | 0 | 0 | [bez vazby na CS] | 0 | 2
PP
VV
P | 74 | Pol73 |  | Podložka 4/15 | KS | 400 | 0 | 0 |  |  | 0 | 0 | [bez vazby na CS] | 0 | 2
PP
VV
P | 75 | Pol74 |  | Vázací pásek 295x3,5 | KS | 50 | 0 | 0 |  |  | 0 | 0 | [bez vazby na CS] | 0 | 2
PP
VV
P | 76 | Pol75 |  | Vázací pásek 205x3,5 | KS | 50 | 0 | 0 |  |  | 0 | 0 | [bez vazby na CS] | 0 | 2
PP
VV
P | 77 | Pol76 |  | Sekání drážek pro trubku do d-32 | M | 450 | 0 | 0 |  |  | 0 | 0 | [bez vazby na CS] | 0 | 2
PP
VV
P | 78 | Pol77 |  | Sekání drážek pro kabely | M | 150 | 0 | 0 |  |  | 0 | 0 | [bez vazby na CS] | 0 | 2
PP
VV
P | 79 | Pol78 |  | Průraz stěnou do 45 cm | KS | 35 | 0 | 0 |  |  | 0 | 0 | [bez vazby na CS] | 0 | 2
PP
VV
P | 80 | Pol79 |  | Vázací pásky 105x2,5 | KS | 100 | 0 | 0 |  |  | 0 | 0 | [bez vazby na CS] | 0 | 2
PP
VV
P | 81 | Pol80 |  | Drobný instalační materiál | % | 6 | 0 | 0 |  |  | 0 | 0 | [bez vazby na CS] | 0 | 2
PP
VV
SD |  | HZS |  | Hodinové zúčtovací sazby |  |  |  |  | 0 | 0 | 0 | 0
P | 82 | 210990011 |  | demontáže | HOD | 40 | 0 | 0 |  |  | 0 | 0 | [bez vazby na CS] | 0 | 2
PP
VV
P | 83 | HZS2221 |  | Hodinová zúčtovací sazba elektrikář | HOD | 8 | 0 | 0 |  |  | 0 | 0 | CS ÚRS 2017 02 | 0 | 2
PP |  |  |  | Hodinové zúčtovací sazby profesí PSV provádění stavebních instalací elektrikář Poznámka: Nepředvídatelné práce spojené s rekonstrukcí objektu - bude účtováno dle skutečně provedených prací odsouhlasených TDI a zápisem v SD
VV
P | 84 | HZS2491 |  | Hodinová zúčtovací sazba dělník zednických výpomocí | HOD | 24 | 0 | 0 |  |  | 0 | 0 | CS ÚRS 2017 02 | 0 | 2
PP |  |  |  | Hodinové zúčtovací sazby profesí PSV zednické výpomoci a pomocné práce PSV dělník zednických výpomocí Poznámka: Nepředvídatelné práce spojené s rekonstrukcí objektu - bude účtováno dle skutečně provedených prací odsouhlasených TDI a zápisem v SD
VV
P | 85 | HZS2492 |  | Hodinová zúčtovací sazba pomocný dělník PSV | HOD | 16 | 0 | 0 |  |  | 0 | 0 | CS ÚRS 2017 02 | 0 | 2
PP |  |  |  | Hodinové zúčtovací sazby profesí PSV zednické výpomoci a pomocné práce PSV pomocný dělník PSV Poznámka: Nepředvídatelné práce spojené s rekonstrukcí objektu - bude účtováno dle skutečně provedených prací odsouhlasených TDI a zápisem v SD
VV
SD |  | OST |  | Ostatní |  |  |  |  | 0 | 0 | 0 | 0
P | 86 | 900001.1 |  | Dokumentace skutečného provedení | KS | 1 | 0 | 0 |  |  | 0 | 0 | [bez vazby na CS] | 0 | 2
PP
VV
P | 87 | 900001.3 |  | doprava dodávek | % | 2.5 | 0 | 0 |  |  | 0 | 0 | [bez vazby na CS] | 0 | 2
PP |  |  |  | doprava dodávek Poznámka: Z celkové částky bez ostatních nákladů a HZS
VV
P | 88 | 900001.4 |  | materiál podružný | % | 1.5 | 0 | 0 |  |  | 0 | 0 | [bez vazby na CS] | 0 | 2
PP |  |  |  | materiál podružný Poznámka: Z celkové částky bez ostatních nákladů a HZS
VV
P | 89 | 900001.5 |  | PPV pro elektromontáže | % | 3.5 | 0 | 0 |  |  | 0 | 0 | [bez vazby na CS] | 0 | 2
PP |  |  |  | PPV pro elektromontáže Poznámka: Z celkové částky bez ostatních nákladů a HZS PPV - Pomocné práce a výroba
VV
SD |  | VRN4 |  | Inženýrská činnost |  |  |  |  | 0 | 0 | 0 | 0
P | 90 | 045203000 |  | Kompletační činnost | SADA | 1 | 0 | 0 |  |  | 0 | 0 | CS ÚRS 2017 02 | 0 | 2
PP |  |  |  | Kompletační činnost - Revize / Dokumentace Poznámka: Tištěné potvrzené originály - 3x Vyhotovení Elektronická verze - 1x CD
VV
O1 |  | TI 005a |  | Měření a regulace - Směšovací stanice |  |  |  |  | 0 | 0 | 0 | 0
SD |  | 742 |  | Elektroinstalace - slaboproud |  |  |  |  | 0 | 0 | 0 | 0
P | 1 | Pol1 |  | Čidlo teploty venkovní NI1000 | KS | 1 | 0 | 0 |  |  | 0 | 0 | [bez vazby na CS] | 0 | 2
PP
VV
P | 12 | Pol10 |  | Regulátor AMiNI4DW2/G -AMIT - z důvodu kompatibility se stávajícím systémem AMIT vč.SIM karty | KPL | 1 | 0 | 0 |  |  | 0 | 0 | [bez vazby na CS] | 0 | 2
PP
VV
P | 13 | Pol11 |  | AMIT Zdroj AZ1 24V/2,5A | KPL | 1 | 0 | 0 |  |  | 0 | 0 | [bez vazby na CS] | 0 | 2
PP
VV
P | 14 | Pol12 |  | Filtr s přepěťovou ochrannou | KS | 1 | 0 | 0 |  |  | 0 | 0 | [bez vazby na CS] | 0 | 2
PP
VV
P | 15 | Pol13 |  | Jistič LSN 20/3/C | KS | 1 | 0 | 0 |  |  | 0 | 0 | [bez vazby na CS] | 0 | 2
PP
VV
P | 16 | Pol14 |  | Jistič LSN 6/1/B | KS | 3 | 0 | 0 |  |  | 0 | 0 | [bez vazby na CS] | 0 | 2
PP
VV
P | 17 | Pol15 |  | Zásuvka 230V 50Hz do rozváděče | KS | 1 | 0 | 0 |  |  | 0 | 0 | [bez vazby na CS] | 0 | 2
PP
VV
P | 18 | Pol16 |  | Rozváděč 600x600x250mm vč. vybavení (svorky, vodiče) a montáže | KPL | 1 | 0 | 0 |  |  | 0 | 0 | [bez vazby na CS] | 0 | 2
PP
VV
P | 19 | Pol17 |  | Kabel JYTY 2x1 | M | 250 | 0 | 0 |  |  | 0 | 0 | [bez vazby na CS] | 0 | 2
PP
VV
P | 20 | Pol18 |  | Kabel CYKY 5Cx1,5 | M | 60 | 0 | 0 |  |  | 0 | 0 | [bez vazby na CS] | 0 | 2
PP
VV
P | 21 | Pol19 |  | Kabel CYKY 3Cx1,5 | M | 90 | 0 | 0 |  |  | 0 | 0 | [bez vazby na CS] | 0 | 2
PP
VV
P | 2 | Pol2 |  | Čidlo teploty prostorové NI1000 | KS | 2 | 0 | 0 |  |  | 0 | 0 | [bez vazby na CS] | 0 | 2
PP
VV
P | 22 | Pol20 |  | Kabel CYKY 4Bx1,5 | M | 40 | 0 | 0 |  |  | 0 | 0 | [bez vazby na CS] | 0 | 2
PP
VV
P | 23 | Pol21 |  | Kabel CYKY 2Ax1,5 | M | 20 | 0 | 0 |  |  | 0 | 0 | [bez vazby na CS] | 0 | 2
PP
VV
P | 24 | Pol22 |  | Kabel UTP cat.6 | M | 20 | 0 | 0 |  |  | 0 | 0 | [bez vazby na CS] | 0 | 2
PP
VV
P | 25 | Pol23 |  | Žlaby a montážní materiál | KPL | 1 | 0 | 0 |  |  | 0 | 0 | [bez vazby na CS] | 0 | 2
PP
VV
P | 26 | Pol24 |  | Montáž | KS | 1 | 0 | 0 |  |  | 0 | 0 | [bez vazby na CS] | 0 | 2
PP
VV
P | 27 | Pol25 |  | SW AMIT a oživení stanice + zkušební provoz | KS | 1 | 0 | 0 |  |  | 0 | 0 | [bez vazby na CS] | 0 | 2
PP
VV
P | 28 | Pol26 |  | SW + vygenerování obrazovky | KS | 1 | 0 | 0 |  |  | 0 | 0 | [bez vazby na CS] | 0 | 2
PP
VV
P | 29 | Pol27 |  | Revize | HOD | 28 | 0 | 0 |  |  | 0 | 0 | [bez vazby na CS] | 0 | 2
PP
VV
P | 3 | Pol3 |  | Čidlo teploty příložné NI1000 | KS | 4 | 0 | 0 |  |  | 0 | 0 | [bez vazby na CS] | 0 | 2
PP
VV
P | 4 | Pol4 |  | Trojcestný směšovací ventil - dodávka pouze pohonu 230V, 50Hz 3P (nutná spolupráce s dodavartelem technologie) | KS | 2 | 0 | 0 |  |  | 0 | 0 | [bez vazby na CS] | 0 | 2
PP
VV
P | 5 | Pol5 |  | Relé 2P, 24V DC | KS | 4 | 0 | 0 |  |  | 0 | 0 | [bez vazby na CS] | 0 | 2
PP
VV
P | 10 | Pol5 | 1 | Relé 2P, 24V DC | KS | 3 | 0 | 0 |  |  | 0 | 0 | [bez vazby na CS] | 0 | 2
PP
VV
P | 6 | Pol6 |  | Regulátor tlaku - manostat 63-630 kPa vč ventilu,návarku a pod.. | KS | 1 | 0 | 0 |  |  | 0 | 0 | [bez vazby na CS] | 0 | 2
PP
VV
P | 7 | Pol7 |  | Jistič LSN 10/1/B | KS | 3 | 0 | 0 |  |  | 0 | 0 | [bez vazby na CS] | 0 | 2
PP
VV
P | 8 | Pol8 |  | Stykač S20-20, 230V 50Hz | KS | 3 | 0 | 0 |  |  | 0 | 0 | [bez vazby na CS] | 0 | 2
PP
VV
P | 11 | Pol8 | 1 | Stykač S20-20, 230V 50Hz | KS | 2 | 0 | 0 |  |  | 0 | 0 | [bez vazby na CS] | 0 | 2
PP
VV
P | 9 | Pol9 |  | Přepínač WS10 | KS | 3 | 0 | 0 |  |  | 0 | 0 | [bez vazby na CS] | 0 | 2
PP
VV
SD |  | VRN4 |  | Inženýrská činnost |  |  |  |  | 0 | 0 | 0 | 0
P | 31 | 045203000 |  | Kompletační činnost | SADA | 1 | 0 | 0 |  |  | 0 | 0 | CS ÚRS 2017 02 | 0 | 2
PP |  |  |  | Kompletační činnost - Revize / Dokumentace Poznámka: Tištěné potvrzené originály - 3x Vyhotovení Elektronická verze - 1x CD
VV
SD |  | VRN9 |  | Ostatní náklady |  |  |  |  | 0 | 0 | 0 | 0
P | 30 | 091003000-742 |  | Ostatní náklady - Popis rozvaděčů technologických celků a veškerých jednotlivých instalovaných prvků v nich s označením příslušné místnosti a technologie, pro k | SADA | 1 | 0 | 0 |  |  | 0 | 0 | [bez vazby na CS] | 0 | 2
PP |  |  |  | Ostatní náklady - Popis rozvaděčů technologických celků a veškerých jednotlivých instalovaných prvků v nich s označením příslušné místnosti a technologie, pro kterou je zařízení instalováno Poznámka: Popis předat v .xls souboru objednateli a současně vylepit v jednotlivých rozvaděčích. popsat a označit i veškeré kabely a technologické rozvody.
VV
O1 |  | TI 005b |  | Měření a regulace - Vzduchotechnika |  |  |  |  | 0 | 0 | 0 | 0
SD |  | 742 |  | Elektroinstalace - slaboproud |  |  |  |  | 0 | 0 | 0 | 0
P | 1 | Pol1 |  | Čidlo teploty venkovní NI1000 | KS | 1 | 0 | 0 |  |  | 0 | 0 | [bez vazby na CS] | 0 | 2
PP
VV
P | 10 | Pol10 |  | Pohon klapky, napájení 230V AC s havarujní funkcí (bez napětí automaticky uzavírá klapku) | KS | 2 | 0 | 0 |  |  | 0 | 0 | [bez vazby na CS] | 0 | 2
PP
VV
P | 11 | Pol11 |  | Pohon klapky, napájení 230V AC, řízení otv. - zav. | KS | 2 | 0 | 0 |  |  | 0 | 0 | [bez vazby na CS] | 0 | 2
PP
VV
P | 13 | Pol12 |  | Jistič LSN 10/1/B | KS | 1 | 0 | 0 |  |  | 0 | 0 | [bez vazby na CS] | 0 | 2
PP
VV
P | 14 | Pol13 |  | Stykač S20-20, 230V 50Hz | KS | 1 | 0 | 0 |  |  | 0 | 0 | [bez vazby na CS] | 0 | 2
PP
VV
P | 15 | Pol14 |  | Přepínač WS10 | KS | 1 | 0 | 0 |  |  | 0 | 0 | [bez vazby na CS] | 0 | 2
PP
VV
P | 16 | Pol15 |  | Relé 2P, 24V DC | KS | 3 | 0 | 0 |  |  | 0 | 0 | [bez vazby na CS] | 0 | 2
PP
VV
P | 17 | Pol16 |  | Motorový spouštěč 3,6A | KS | 2 | 0 | 0 |  |  | 0 | 0 | [bez vazby na CS] | 0 | 2
PP
VV
P | 18 | Pol17 |  | Jistič LSN 20/3/C | KS | 1 | 0 | 0 |  |  | 0 | 0 | [bez vazby na CS] | 0 | 2
PP
VV
P | 19 | Pol18 |  | Signálka 24VDC, červená | KS | 1 | 0 | 0 |  |  | 0 | 0 | [bez vazby na CS] | 0 | 2
PP
VV
P | 20 | Pol19 |  | Regulátor AMiNI4DW2/G -AMIT - z důvodu kompatibility se stávajícím systémem AMIT vč.SIM karty | KPL | 1 | 0 | 0 |  |  | 0 | 0 | [bez vazby na CS] | 0 | 2
PP
VV
P | 2 | Pol2 |  | Čidlo teploty do VZT potrubí vč.středového držáku, NI1000 | KS | 4 | 0 | 0 |  |  | 0 | 0 | [bez vazby na CS] | 0 | 2
PP
VV
P | 21 | Pol20 |  | Programovatelný nástěnný ovladač AMR-OP71C/01 | KPL | 1 | 0 | 0 |  |  | 0 | 0 | [bez vazby na CS] | 0 | 2
PP
VV
P | 22 | Pol21 |  | AMIT Zdroj AZ1 24V/2,5A | KPL | 1 | 0 | 0 |  |  | 0 | 0 | [bez vazby na CS] | 0 | 2
PP
VV
P | 23 | Pol22 |  | Filtr s přepěťovou ochrannou | KS | 1 | 0 | 0 |  |  | 0 | 0 | [bez vazby na CS] | 0 | 2
PP
VV
P | 24 | Pol23 |  | Jistič LSN 50/3/B | KS | 1 | 0 | 0 |  |  | 0 | 0 | [bez vazby na CS] | 0 | 2
PP
VV
P | 25 | Pol24 |  | Jistič LSN 6/1/B | KS | 3 | 0 | 0 |  |  | 0 | 0 | [bez vazby na CS] | 0 | 2
PP
VV
P | 26 | Pol25 |  | Zásuvka 230V 50Hz do rozváděče | KS | 1 | 0 | 0 |  |  | 0 | 0 | [bez vazby na CS] | 0 | 2
PP
VV
P | 27 | Pol26 |  | Rozváděč 1200x600x250mm vč. vybavení (svorky, vodiče) a montáže | KPL | 1 | 0 | 0 |  |  | 0 | 0 | [bez vazby na CS] | 0 | 2
PP
VV
P | 28 | Pol27 |  | Kabel JYTY 2x1 | M | 240 | 0 | 0 |  |  | 0 | 0 | [bez vazby na CS] | 0 | 2
PP
VV
P | 29 | Pol28 |  | Kabel JYTY 4x1 | M | 340 | 0 | 0 |  |  | 0 | 0 | [bez vazby na CS] | 0 | 2
PP
VV
P | 30 | Pol29 |  | Kabel CYKY 5Cx1,5 | M | 230 | 0 | 0 |  |  | 0 | 0 | [bez vazby na CS] | 0 | 2
PP
VV
P | 3 | Pol3 |  | Čidlo teploty příložné NI1000 | KS | 1 | 0 | 0 |  |  | 0 | 0 | [bez vazby na CS] | 0 | 2
PP
VV
P | 31 | Pol30 |  | Kabel CYKY 3Cx1,5 | M | 30 | 0 | 0 |  |  | 0 | 0 | [bez vazby na CS] | 0 | 2
PP
VV
P | 32 | Pol31 |  | Kabel CYKY 4Bx1,5 | M | 40 | 0 | 0 |  |  | 0 | 0 | [bez vazby na CS] | 0 | 2
PP
VV
P | 33 | Pol32 |  | Kabel CYKY 5Cx2,5 | M | 70 | 0 | 0 |  |  | 0 | 0 | [bez vazby na CS] | 0 | 2
PP
VV
P | 34 | Pol33 |  | Kabel CYKY 5Cx4 | M | 70 | 0 | 0 |  |  | 0 | 0 | [bez vazby na CS] | 0 | 2
PP
VV
P | 35 | Pol34 |  | Kabel CYKY 5Cx10 | M | 40 | 0 | 0 |  |  | 0 | 0 | [bez vazby na CS] | 0 | 2
PP
VV
P | 36 | Pol35 |  | Kabel UTP cat.6 | M | 60 | 0 | 0 |  |  | 0 | 0 | [bez vazby na CS] | 0 | 2
PP
VV
P | 37 | Pol36 |  | Žlaby a montážní materiál | KPL | 1 | 0 | 0 |  |  | 0 | 0 | [bez vazby na CS] | 0 | 2
PP
VV
P | 38 | Pol37 |  | Montáž | KS | 1 | 0 | 0 |  |  | 0 | 0 | [bez vazby na CS] | 0 | 2
PP
VV
P | 39 | Pol38 |  | SW AMIT a oživení stanice + zkušební provoz | KS | 1 | 0 | 0 |  |  | 0 | 0 | [bez vazby na CS] | 0 | 2
PP
VV
P | 40 | Pol39 |  | SW + vygenerování obrazovky | KS | 1 | 0 | 0 |  |  | 0 | 0 | [bez vazby na CS] | 0 | 2
PP
VV
P | 4 | Pol4 |  | Pohon klapky, napájení 24V AC, řízení 0-10V | KS | 1 | 0 | 0 |  |  | 0 | 0 | [bez vazby na CS] | 0 | 2
PP
VV
P | 41 | Pol40 |  | Revize | HOD | 12 | 0 | 0 |  |  | 0 | 0 | [bez vazby na CS] | 0 | 2
PP
VV
P | 5 | Pol5 |  | Regulátor tlakové diference, rozsah 50-500Pa vč.hadiček a jejich připojení | KS | 4 | 0 | 0 |  |  | 0 | 0 | [bez vazby na CS] | 0 | 2
PP
VV
P | 6 | Pol6 |  | Kouřové čidlo do VZT potrubí + zdroj 230V/12V DC s umístěním do rozvaděče | KS | 1 | 0 | 0 |  |  | 0 | 0 | [bez vazby na CS] | 0 | 2
PP
VV
P | 7 | Pol7 |  | Protimrazový termostat kapilárový -25 - 15st.C., 6,3m kapilára | KS | 1 | 0 | 0 |  |  | 0 | 0 | [bez vazby na CS] | 0 | 2
PP
VV
P | 8 | Pol8 |  | Relé 2P, 230V AC | KS | 1 | 0 | 0 |  |  | 0 | 0 | [bez vazby na CS] | 0 | 2
PP
VV
P | 12 | Pol8 | 1 | Relé 2P, 230V AC | KS | 10 | 0 | 0 |  |  | 0 | 0 | [bez vazby na CS] | 0 | 2
PP
VV
P | 9 | Pol9 |  | Trojcestný směšovací ventil - dodávka pouze pohonu 230V, 50Hz 3P (nutná spolupráce s dodavatelem technologie VZT) | KS | 1 | 0 | 0 |  |  | 0 | 0 | [bez vazby na CS] | 0 | 2
PP
VV
SD |  | VRN4 |  | Inženýrská činnost |  |  |  |  | 0 | 0 | 0 | 0
P | 42 | 045203000 |  | Kompletační činnost | SADA | 1 | 0 | 0 |  |  | 0 | 0 | CS ÚRS 2017 02 | 0 | 2
PP |  |  |  | Kompletační činnost - Revize / Dokumentace Poznámka: Tištěné potvrzené originály - 3x Vyhotovení Elektronická verze - 1x CD
VV

## SO 02
UJEP05 |  |  |  | Příloha k formuláři pro ocenění nabídky
S | Stavba: | 01/2019 |  | U21 - Výstavba výukových prostor pro FUD | [6 empty] | SO 02 | 0 | Aspe
O | Objekt: | SO 02 |  | Zpevněné plochy
Typ | Poř. číslo | Kód položky | Varianta | Název položky | MJ | Množství | Jednotková hmotnost | Celková hmotnost | Cena |  |  |  | Cenové soustavy
[9 empty] | Dodávka |  | Montáž
[9 empty] | Jednotková | Celkem | Jednotková | Celkem
O1 |  | KOM 001 |  | Zpevněné plochy a komunikace |  |  |  |  | 0 | 0 | 0 | 0
SD |  | 1 |  | Zemní práce |  |  |  |  | 0 | 0 | 0 | 0
P | 27 | 00572410 |  | osivo směs travní parková | KG | 19.63 | 0.001 | 0.01963 |  |  | 0 | 0 | CS ÚRS 2018 01 | 0 | 2
PP
VV
P | 30 | 10364101 |  | zemina pro terénní úpravy - ornice | T | 45.542 | 1 | 45.542 |  |  | 0 | 0 | CS ÚRS 2018 01 | 0 | 2
PP
VV
P | 1 | 111201101 |  | Odstranění křovin a stromů průměru kmene do 100 mm i s kořeny z celkové plochy do 1000 m2 | M2 | 1 | 0 | 0 |  |  | 0 | 0 | CS ÚRS 2018 01 | 0 | 2
PP
VV
1. Cenu -1104 lze použít jestliže se odstranění stromů a křovin neprovádí na holo. 2. Cena -1101 je určena i pro: a) odstraňování křovin a stromů o průměru kmene do 100 mm z ploch, jejichž celková výměra je větší než 1 000 m2 při sklonu terénu strmějším než 1 : 5; b) LTM při jakékoliv celkové ploše jednotlivě přes 30 m2. 3. Vceně jsou započteny i náklady na případné nutné odklizení křovin a stromů na hromady na vzdálenost do 50 m nebo naložení na dopravní prostředek. 4. Průměr kmenů stromů (křovin) se měří 0,15 m nad přilehlým terénem. 5. Množství jednotek se určí samostatně za každý objekt v m2 plochy rovné součtu půdorysných ploch omezených obalovými křivkami korun jednotlivých stromů a křovin, popř. skupin stromů a křovin, jejichž koruny se půdorysně překrývají. Jestliže by byl zmíněný součet ploch větší než půdorysná plocha staveniště, počítá se pouze s plochou staveniště.
P | 2 | 112101102 |  | Odstranění stromů listnatých průměru kmene do 500 mm | KUS | 1 | 0 | 0 |  |  | 0 | 0 | CS ÚRS 2018 01 | 0 | 2
PP
VV |  |  |  | bříza1=1,000 [A]
1. Ceny jsou určeny pro odstranění stromů v rámci přípravy staveniště. 2. Ceny lze použít i pro odstranění stromů ze sesuté zeminy, vývratů a polomů. 3. V ceně jsou započteny i náklady na případné nutné odklizení kmene a větví odděleně na vzdálenost do 50 m nebo s naložením na dopravní prostředek. 4. Průměr pařezu se měří v místě řezu kmene na základě dvojího na sebe kolmého měření a následného zprůměrování naměřených hodnot nejčastěji ve výšce 0,15 m. V případě přítomnosti výrazných kořenových náběhů je měření prováděno nad nimi, nejčastěji v rozmezí 0,15-0,45 m nad povrchem stávajícího terénu. 5. Ceny nelze užít v případě, kdy je nutné odstraňování stromu po částech; tyto práce lze oceňovat příslušnými cenami katalogu 823-1 Plochy a úprava území.
P | 3 | 112101104 |  | Odstranění stromů listnatých průměru kmene do 900 mm | KUS | 1 | 0 | 0 |  |  | 0 | 0 | CS ÚRS 2018 01 | 0 | 2
PP
VV |  |  |  | bříza1=1,000 [A]
1. Ceny jsou určeny pro odstranění stromů v rámci přípravy staveniště. 2. Ceny lze použít i pro odstranění stromů ze sesuté zeminy, vývratů a polomů. 3. V ceně jsou započteny i náklady na případné nutné odklizení kmene a větví odděleně na vzdálenost do 50 m nebo s naložením na dopravní prostředek. 4. Průměr pařezu se měří v místě řezu kmene na základě dvojího na sebe kolmého měření a následného zprůměrování naměřených hodnot nejčastěji ve výšce 0,15 m. V případě přítomnosti výrazných kořenových náběhů je měření prováděno nad nimi, nejčastěji v rozmezí 0,15-0,45 m nad povrchem stávajícího terénu. 5. Ceny nelze užít v případě, kdy je nutné odstraňování stromu po částech; tyto práce lze oceňovat příslušnými cenami katalogu 823-1 Plochy a úprava území.
P | 4 | 112101123 |  | Odstranění stromů jehličnatých průměru kmene do 700 mm | KUS | 1 | 0 | 0 |  |  | 0 | 0 | CS ÚRS 2018 01 | 0 | 2
PP
VV |  |  |  | borovice1=1,000 [A]
1. Ceny jsou určeny pro odstranění stromů v rámci přípravy staveniště. 2. Ceny lze použít i pro odstranění stromů ze sesuté zeminy, vývratů a polomů. 3. V ceně jsou započteny i náklady na případné nutné odklizení kmene a větví odděleně na vzdálenost do 50 m nebo s naložením na dopravní prostředek. 4. Průměr pařezu se měří v místě řezu kmene na základě dvojího na sebe kolmého měření a následného zprůměrování naměřených hodnot nejčastěji ve výšce 0,15 m. V případě přítomnosti výrazných kořenových náběhů je měření prováděno nad nimi, nejčastěji v rozmezí 0,15-0,45 m nad povrchem stávajícího terénu. 5. Ceny nelze užít v případě, kdy je nutné odstraňování stromu po částech; tyto práce lze oceňovat příslušnými cenami katalogu 823-1 Plochy a úprava území.
P | 5 | 112201202 |  | Odřezání pařezů D do 500 mm | KUS | 1 | 0 | 0 |  |  | 0 | 0 | CS ÚRS 2018 01 | 0 | 2
PP
VV |  |  |  | bříza1=1,000 [A]
1. Ceny lze použít jen pro odstranění částí pařezů zasahujících do průtočného profilu na objektech oceňovaných cenami souboru cen části A01 Zřízení konstrukcí stavebních objektů katalogu 831-2 Hydromeliorace lesnickotechnické. 2. Odřezání nebo odsekání pařezů se oceňuje pouze tehdy, jestliže by příp. odstranění celého pařezu porušilo stabilitu území. 3. Vceně jsou započteny i náklady na odklizení vytěžené dřevní hmoty na hromady na vzdálenost do 50 m nebo naložení na dopravní prostředek.
P | 6 | 112201203 |  | Odřezání pařezů D do 700 mm | KUS | 1 | 0 | 0 |  |  | 0 | 0 | CS ÚRS 2018 01 | 0 | 2
PP
VV |  |  |  | bříza1=1,000 [A]
1. Ceny lze použít jen pro odstranění částí pařezů zasahujících do průtočného profilu na objektech oceňovaných cenami souboru cen části A01 Zřízení konstrukcí stavebních objektů katalogu 831-2 Hydromeliorace lesnickotechnické. 2. Odřezání nebo odsekání pařezů se oceňuje pouze tehdy, jestliže by příp. odstranění celého pařezu porušilo stabilitu území. 3. Vceně jsou započteny i náklady na odklizení vytěžené dřevní hmoty na hromady na vzdálenost do 50 m nebo naložení na dopravní prostředek.
P | 7 | 112201204 |  | Odřezání pařezů D do 900 mm | KUS | 1 | 0 | 0 |  |  | 0 | 0 | CS ÚRS 2018 01 | 0 | 2
PP
VV |  |  |  | borovice1=1,000 [A]
1. Ceny lze použít jen pro odstranění částí pařezů zasahujících do průtočného profilu na objektech oceňovaných cenami souboru cen části A01 Zřízení konstrukcí stavebních objektů katalogu 831-2 Hydromeliorace lesnickotechnické. 2. Odřezání nebo odsekání pařezů se oceňuje pouze tehdy, jestliže by příp. odstranění celého pařezu porušilo stabilitu území. 3. Vceně jsou započteny i náklady na odklizení vytěžené dřevní hmoty na hromady na vzdálenost do 50 m nebo naložení na dopravní prostředek.
P | 8 | 113106121 |  | Rozebrání dlažeb z betonových nebo kamenných dlaždic komunikací pro pěší ručně | M2 | 162 | 0 | 0 |  |  | 0 | 0 | CS ÚRS 2018 01 | 0 | 2
PP
VV |  |  |  | dlaždicová plocha el. odměřeno162=162,000 [A]
1. Ceny jsou určeny pro rozebrání dlažeb včetně odstranění lože. 2. Ceny nelze použít pro rozebrání dlažeb uložených do betonového lože nebo do cementové malty, které se oceňují cenami pro odstranění podkladů nebo krytů z betonu prostého souboru cen 113 10-7. Pro volbu těchto cen je rozhodující tloušťka bourané dlažby včetně lože nebo podkladu. 3. Vcenách nejsou započteny náklady na popř. nutné očištění: a) dlažebních nebo mozaikových kostek, které se oceňuje cenami souboru cen 979 07-11 Očištění vybouraných dlažebních kostek části C01, b) betonových, kameninových nebo kamenných desek nebo dlaždic, které se oceňuje cenami souboru cen 979 0 . - . . Očištění vybouraných obrubníků, krajníků, desek nebo dílců části C01. 4. Přemístění vybourané dlažby včetně materiálu z lože a spár na vzdálenost přes 3 m se oceňuje cenami souborů cen 997 22-1 Vodorovná doprava suti a vybouraných hmot.
P | 9 | 113106123 |  | Rozebrání dlažeb ze zámkových dlaždic komunikací pro pěší ručně | M2 | 12.905 | 0 | 0 |  |  | 0 | 0 | CS ÚRS 2018 01 | 0 | 2
PP
VV |  |  |  | chodník el. odměřeno8.9*1.45=12,905 [A]
1. Ceny jsou určeny pro rozebrání dlažeb včetně odstranění lože. 2. Ceny nelze použít pro rozebrání dlažeb uložených do betonového lože nebo do cementové malty, které se oceňují cenami pro odstranění podkladů nebo krytů z betonu prostého souboru cen 113 10-7. Pro volbu těchto cen je rozhodující tloušťka bourané dlažby včetně lože nebo podkladu. 3. Vcenách nejsou započteny náklady na popř. nutné očištění: a) dlažebních nebo mozaikových kostek, které se oceňuje cenami souboru cen 979 07-11 Očištění vybouraných dlažebních kostek části C01, b) betonových, kameninových nebo kamenných desek nebo dlaždic, které se oceňuje cenami souboru cen 979 0 . - . . Očištění vybouraných obrubníků, krajníků, desek nebo dílců části C01. 4. Přemístění vybourané dlažby včetně materiálu z lože a spár na vzdálenost přes 3 m se oceňuje cenami souborů cen 997 22-1 Vodorovná doprava suti a vybouraných hmot.
P | 10 | 113107162 |  | Odstranění podkladu z kameniva drceného tl 200 mm strojně pl přes 50 do 200 m2 | M2 | 291 | 0 | 0 |  |  | 0 | 0 | CS ÚRS 2018 01 | 0 | 2
PP
VV |  |  |  | dlaždicová plocha el. odměřeno162=162,000 [A] Asfaltový chodník el. odměřeno(124+5)=129,000 [B] Celkem: A+B=291,000 [C]
1. Pro volbu cen zhlediska množství se uvažuje každá souvisle odstraňovaná plocha krytu nebo podkladu stejného druhu samostatně. Odstraňuje-li se několik vrstev vozovky najednou, jednotlivé vrstvy se oceňují každá samostatně. 2. Ceny a) –7111 až –7113, –7151 až -7153, -7211 až -7213 a -7311 až -7313 lze použít i pro odstranění podkladů nebo krytů ze štěrkopísku, škváry, strusky nebo z mechanicky zpevněných zemin, b) –7121 až 7125, –7161 až -7165, -7221 až -7225 a -7321 až -7325 lze použít i pro odstranění podkladů nebo krytů ze zemin stabilizovaných vápnem, c) –7130 až -7134, –7170 až -7174, –7230 až -7234 a -7330 až -7334 lze použít i pro odstranění dlažeb uložených do betonového lože a dlažeb zmozaiky uložených do cementové malty nebo podkladu ze zemin stabilizovaných cementem. 3. Ceny lze použít i pro odstranění podkladů nebo krytů opatřených živičnými postřiky nebo nátěry. 4. Ceny odlišené podle tloušťky (např. do 100 mm, do 200 mm) jsou určeny vždy pro celou tloušťku jednotlivých konstrukcí. 5. V cenách nejsou započteny náklady na zarovnání styčných ploch betonových nebo živičných podkladů nebo krytů, které se oceňuje cenami souboru cen 919 73- Zarovnání styčné plochy části C 01 tohoto ceníku. Množství suti získané ze zarovnání styčných ploch podkladů nebo krytů se zvlášť nevykazuje. 6. Přemístění vybouraného materiálu větší vzdálenost, než je uvedeno, se oceňuje cenami souborů cen 997 22-1 Vodorovná doprava suti. 7. Ceny -714 . , -718 . , –724 . a -734 . nelze použít pro odstranění podkladu nebo krytu frézováním.
P | 11 | 113107322 |  | Odstranění podkladu z kameniva drceného tl 200 mm strojně pl do 50 m2 | M2 | 12.905 | 0 | 0 |  |  | 0 | 0 | CS ÚRS 2018 01 | 0 | 2
PP
VV |  |  |  | chodník el. odměřeno8.9*1.45=12,905 [A] Celkem: A=12,905 [B]
1. Pro volbu cen zhlediska množství se uvažuje každá souvisle odstraňovaná plocha krytu nebo podkladu stejného druhu samostatně. Odstraňuje-li se několik vrstev vozovky najednou, jednotlivé vrstvy se oceňují každá samostatně. 2. Ceny a) –7111 až –7113, –7151 až -7153, -7211 až -7213 a -7311 až -7313 lze použít i pro odstranění podkladů nebo krytů ze štěrkopísku, škváry, strusky nebo z mechanicky zpevněných zemin, b) –7121 až 7125, –7161 až -7165, -7221 až -7225 a -7321 až -7325 lze použít i pro odstranění podkladů nebo krytů ze zemin stabilizovaných vápnem, c) –7130 až -7134, –7170 až -7174, –7230 až -7234 a -7330 až -7334 lze použít i pro odstranění dlažeb uložených do betonového lože a dlažeb zmozaiky uložených do cementové malty nebo podkladu ze zemin stabilizovaných cementem. 3. Ceny lze použít i pro odstranění podkladů nebo krytů opatřených živičnými postřiky nebo nátěry. 4. Ceny odlišené podle tloušťky (např. do 100 mm, do 200 mm) jsou určeny vždy pro celou tloušťku jednotlivých konstrukcí. 5. V cenách nejsou započteny náklady na zarovnání styčných ploch betonových nebo živičných podkladů nebo krytů, které se oceňuje cenami souboru cen 919 73- Zarovnání styčné plochy části C 01 tohoto ceníku. Množství suti získané ze zarovnání styčných ploch podkladů nebo krytů se zvlášť nevykazuje. 6. Přemístění vybouraného materiálu větší vzdálenost, než je uvedeno, se oceňuje cenami souborů cen 997 22-1 Vodorovná doprava suti. 7. Ceny -714 . , -718 . , –724 . a -734 . nelze použít pro odstranění podkladu nebo krytu frézováním.
P | 12 | 113107342 |  | Odstranění podkladu živičného tl 100 mm strojně pl do 50 m2 | M2 | 129 | 0 | 0 |  |  | 0 | 0 | CS ÚRS 2018 01 | 0 | 2
PP
VV |  |  |  | Asfaltový chodník el. odměřeno - tl. 100mm(124+5)=129,000 [A]
1. Pro volbu cen zhlediska množství se uvažuje každá souvisle odstraňovaná plocha krytu nebo podkladu stejného druhu samostatně. Odstraňuje-li se několik vrstev vozovky najednou, jednotlivé vrstvy se oceňují každá samostatně. 2. Ceny a) –7111 až –7113, –7151 až -7153, -7211 až -7213 a -7311 až -7313 lze použít i pro odstranění podkladů nebo krytů ze štěrkopísku, škváry, strusky nebo z mechanicky zpevněných zemin, b) –7121 až 7125, –7161 až -7165, -7221 až -7225 a -7321 až -7325 lze použít i pro odstranění podkladů nebo krytů ze zemin stabilizovaných vápnem, c) –7130 až -7134, –7170 až -7174, –7230 až -7234 a -7330 až -7334 lze použít i pro odstranění dlažeb uložených do betonového lože a dlažeb zmozaiky uložených do cementové malty nebo podkladu ze zemin stabilizovaných cementem. 3. Ceny lze použít i pro odstranění podkladů nebo krytů opatřených živičnými postřiky nebo nátěry. 4. Ceny odlišené podle tloušťky (např. do 100 mm, do 200 mm) jsou určeny vždy pro celou tloušťku jednotlivých konstrukcí. 5. V cenách nejsou započteny náklady na zarovnání styčných ploch betonových nebo živičných podkladů nebo krytů, které se oceňuje cenami souboru cen 919 73- Zarovnání styčné plochy části C 01 tohoto ceníku. Množství suti získané ze zarovnání styčných ploch podkladů nebo krytů se zvlášť nevykazuje. 6. Přemístění vybouraného materiálu větší vzdálenost, než je uvedeno, se oceňuje cenami souborů cen 997 22-1 Vodorovná doprava suti. 7. Ceny -714 . , -718 . , –724 . a -734 . nelze použít pro odstranění podkladu nebo krytu frézováním.
P | 13 | 113202111 |  | Vytrhání obrub krajníků obrubníků stojatých | M | 120.85 | 0 | 0 |  |  | 0 | 0 | CS ÚRS 2018 01 | 0 | 2
PP
VV |  |  |  | Asfaltový chodník el. odměřeno0.1*(124+5)=12,900 [A] dlaždicová plocha el. odměřeno2*18.65+2*8.7=54,700 [B] chodník el. odměřeno14+3.5+10.75+4.5+2+3.5+5.5+3.5+4+2=53,250 [C] Celkem: A+B+C=120,850 [D]
1. Ceny jsou určeny: a) pro vytrhání obrub, obrubníků nebo krajníků jakéhokoliv druhu a velikosti uložených v jakémkoliv loži popř. i s opěrami a vyspárovaných jakýmkoliv materiálem, b) pro obruby zdlažebních kostek uložených v jedné řadě. 2. V cenách nejsou započteny náklady na popř. nutné očištění: a) vytrhaných obrubníků nebo krajníků, které se oceňuje cenami souboru cen 979 0 . - . . Očištění vybouraných obrubníků, krajníků, desek nebo dílců části C 01 tohoto ceníku, b) vytrhaných dlažebních kostek, které se oceňují cenami souboru cen 979 07-11 Očištění vybouraných dlažebních kostek části C 01 tohoto ceníku. 3. Vytrhání obrub ze dvou řad kostek se oceňuje jako dvojnásobné množství vytrhání obrub zjedné řady kostek. 4. Přemístění vybouraných obrub, krajníků nebo dlažebních kostek včetně materiálu z lože a spár na vzdálenost přes 3 m se oceňuje cenami souborů cen 997 22-1 Vodorovná doprava suti a vybouraných hmot.
P | 14 | 121101101 |  | Sejmutí ornice s přemístěním na vzdálenost do 50 m | M3 | 72.129 | 0 | 0 |  |  | 0 | 0 | CS ÚRS 2018 01 | 0 | 2
PP
VV |  |  |  | Dotčené plochy - el. odměřeno půlkruh za rampou40.5*0.1=4,050 [A] zelená plocha u ulice68.7*0.1=6,870 [B] zelená plocha u ul. Klíšská / chodníkem77*0.1=7,700 [C] zelená plocha chodník / koleje VŠ / prostor pod rampou502*0.1=50,200 [D] zelená plocha chodník / rampa97*0.1=9,700 [E] nová chodníková plocha240*0.1=24,000 [F] Mezisoučet: A+B+C+D+E+F=102,520 [G] dlaždicová plocha-162*0.1=-16,200 [H] Asfaltový chodník-(124+5)*0.1=-12,900 [I] chodník-(8.9*1.45)*0.1=-1,291 [J] Mezisoučet: H+I+J=-30,391 [K] Celkem: A+B+C+D+E+F+H+I+J=72,129 [L]
1. V cenách jsou započteny i náklady na příp. nutné naložení sejmuté ornice na dopravní prostředek. 2. V cenách nejsou započteny náklady na odstranění nevhodných přimísenin (kamenů, kořenů apod.); tyto práce se ocení individuálně. 3. Množství ornice odebírané ze skládek se do objemu vykopávek pro volbu cen podle množství nezapočítává. Ceny souboru cen 122 . 0-11 Odkopávky a prokopávky nezapažené, se volí pro ornici odebíranou z projektovaných dočasných skládek; a) na staveništi podle součtu objemu ze všech skládek, b) mimo staveniště podle objemu každé skládky zvlášť. 4. Uložení ornice na skládky se oceňuje podle ustanovení v poznámkách č. 1 a 2 k ceně 171 20-1201 Uložení sypaniny na skládky. Složení ornice na hromady vmístě upotřebení se neoceňuje. 5. Odebírá-li se ornice z projektované dočasné skládky, oceňuje se její naložení a přemístění podle čl. 3172 Všeobecných podmínek tohoto katalogu. 6. Přemísťuje-li se ornice na vzdálenost větší něž 250 m, vzdálenost 50 m se pro určení vzdálenosti vodorovného přemístění neodečítá a ocení se sejmutí a přemístění bez ohledu na ustanovení pozn. č. 1 takto: a) sejmutí ornice na vzdálenost 50m cenou 121 10-1101; b) naložení příslušnou cenou souboru cen 167 10- . . c) vodorovné přemístění cenami souboru cen 162 . 0- . . Vodorovné přemístění výkopku. 7. Sejmutí podorničí se oceňuje cenami odkopávek spřihlédnutím k ustanovení čl. 3112 Všeobecných podmínek tohoto katalogu.
P | 15 | 122201101 |  | Odkopávky a prokopávky nezapažené v hornině tř. 3 objem do 100 m3 | M3 | 60 | 0 | 0 |  |  | 0 | 0 | CS ÚRS 2018 01 | 0 | 2
PP
VV |  |  |  | Dotčené plochy - el. odměřeno nová chodníková plocha - (60+40+150)(0.06+0.04+0.15)*240=60,000 [A] Mezisoučet: A=60,000 [B] Celkem: A=60,000 [C]
1. Odkopávky a prokopávky v roubených prostorech se oceňují podle čl. 3116 Všeobecných podmínek tohoto katalogu. 2. Odkopávky a prokopávky ve stržích při lesnicko-technických melioracích (LTM) se oceňují cenami do 100 m3 pro jakýkoliv skutečný objem výkopu; ostatní odkopávky a prokopávky při LTM se oceňují při jakémkoliv objemu výkopu přes 100 m3 cenami přes 100 do 1 000 m3. 3. Ceny lze použít i pro vykopávky odpadových jam. 4. Ceny lze použít i pro sejmutí podorničí. Přitom se přihlíží k ustanovení čl. 3112 Všeobecných podmínek tohoto katalogu.
P | 16 | 122201109 |  | Příplatek za lepivost u odkopávek v hornině tř. 1 až 3 | M3 | 60 | 0 | 0 |  |  | 0 | 0 | CS ÚRS 2018 01 | 0 | 2
PP
VV
1. Odkopávky a prokopávky v roubených prostorech se oceňují podle čl. 3116 Všeobecných podmínek tohoto katalogu. 2. Odkopávky a prokopávky ve stržích při lesnicko-technických melioracích (LTM) se oceňují cenami do 100 m3 pro jakýkoliv skutečný objem výkopu; ostatní odkopávky a prokopávky při LTM se oceňují při jakémkoliv objemu výkopu přes 100 m3 cenami přes 100 do 1 000 m3. 3. Ceny lze použít i pro vykopávky odpadových jam. 4. Ceny lze použít i pro sejmutí podorničí. Přitom se přihlíží k ustanovení čl. 3112 Všeobecných podmínek tohoto katalogu.
P | 17 | 162201211 |  | Vodorovné přemístění výkopku z horniny tř. 1 až 4 stavebním kolečkem do 10 m | M3 | 60 | 0 | 0 |  |  | 0 | 0 | CS ÚRS 2018 01 | 0 | 2
PP
VV |  |  |  | 60=60,000 [A] Celkem: A=60,000 [B]
P | 18 | 162201219 |  | Příplatek k vodorovnému přemístění výkopku z horniny tř. 1 až 4 stavebním kolečkem ZKD 10 m | M3 | 300 | 0 | 0 |  |  | 0 | 0 | CS ÚRS 2018 01 | 0 | 2
PP
VV
P | 19 | 162301101 |  | Vodorovné přemístění do 500 m výkopku/sypaniny z horniny tř. 1 až 4 | M3 | 60 | 0 | 0 |  |  | 0 | 0 | CS ÚRS 2018 01 | 0 | 2
PP |  |  |  | Vodorovné přemístění výkopku nebo sypaniny po suchu na obvyklém dopravním prostředku, bez naložení výkopku, avšak se složením bez rozhrnutí z horniny tř. 1 až 4 na vzdálenost přes 50 do 500 m Poznámka: Vnitrostaveništní doprava z mezideponie
VV |  |  |  | 60=60,000 [A] Celkem: A=60,000 [B]
1. Ceny nelze použít, předepisuje-li projekt přemístit výkopek na místo nepřístupné obvyklým dopravním prostředkům; toto přemístění se oceňuje individuálně. 2. V cenách jsou započteny i náhrady za jízdu loženého vozidla v terénu ve výkopišti nebo na násypišti. 3. V cenách nejsou započteny náklady na rozhrnutí výkopku na násypišti; toto rozhrnutí se oceňuje cenami souboru cen 171 . 0- . . Uložení sypaniny do násypů a 171 20-1201 Uložení sypaniny na skládky. 4. Je-li na dopravní dráze pro vodorovné přemístění nějaká překážka, pro kterou je nutno překládat výkopek zjednoho obvyklého dopravního prostředku na jiný obvyklý dopravní prostředek, oceňuje se toto lomené vodorovné přemístění výkopku v každém úseku samostatně příslušnou cenou tohoto souboru cen a překládání výkopku cenami souboru cen 167 10-3 . Nakládání neulehlého výkopku z hromad s ohledem na ustanovení pozn. číslo 5. 5. Přemísťuje-li se výkopek z dočasných skládek vzdálených do 50 m, neoceňuje se nakládání výkopku, i když se provádí. Toto ustanovení neplatí, vylučuje-li projekt použití dozeru. 6. V cenách vodorovného přemístění sypaniny nejsou započteny náklady na dodávku materiálu, tyto se oceňují ve specifikaci.
P | 20 | 162601102 |  | Vodorovné přemístění do 5000 m výkopku/sypaniny z horniny tř. 1 až 4 | M3 | 30 | 0 | 0 |  |  | 0 | 0 | CS ÚRS 2018 01 | 0 | 2
PP |  |  |  | Vodorovné přemístění výkopku nebo sypaniny po suchu na obvyklém dopravním prostředku, bez naložení výkopku, avšak se složením bez rozhrnutí z horniny tř. 1 až 4 na vzdálenost přes 4 000 do 5 000 m Poznámka: Odvoz zeminy na skládku / 50% zbytek pro teréní úpravy
VV |  |  |  | 60=60,000 [A] Celkem: A=60,000 [B] B * 0.5Koeficient množství=30,000 [C]
1. Ceny nelze použít, předepisuje-li projekt přemístit výkopek na místo nepřístupné obvyklým dopravním prostředkům; toto přemístění se oceňuje individuálně. 2. V cenách jsou započteny i náhrady za jízdu loženého vozidla v terénu ve výkopišti nebo na násypišti. 3. V cenách nejsou započteny náklady na rozhrnutí výkopku na násypišti; toto rozhrnutí se oceňuje cenami souboru cen 171 . 0- . . Uložení sypaniny do násypů a 171 20-1201 Uložení sypaniny na skládky. 4. Je-li na dopravní dráze pro vodorovné přemístění nějaká překážka, pro kterou je nutno překládat výkopek zjednoho obvyklého dopravního prostředku na jiný obvyklý dopravní prostředek, oceňuje se toto lomené vodorovné přemístění výkopku v každém úseku samostatně příslušnou cenou tohoto souboru cen a překládání výkopku cenami souboru cen 167 10-3 . Nakládání neulehlého výkopku z hromad s ohledem na ustanovení pozn. číslo 5. 5. Přemísťuje-li se výkopek z dočasných skládek vzdálených do 50 m, neoceňuje se nakládání výkopku, i když se provádí. Toto ustanovení neplatí, vylučuje-li projekt použití dozeru. 6. V cenách vodorovného přemístění sypaniny nejsou započteny náklady na dodávku materiálu, tyto se oceňují ve specifikaci.
P | 21 | 171101141 |  | Uložení sypaniny do 0,75 m3 násypu na 1 m silnice nebo železnice | M3 | 785.2 | 0 | 0 |  |  | 0 | 0 | CS ÚRS 2018 01 | 0 | 2
PP
VV |  |  |  | Dotčené plochy - el. odměřeno půlkruh za rampou40.5=40,500 [A] zelená plocha u ulice68.7=68,700 [B] zelená plocha u ul. Klíšská / chodníkem77=77,000 [C] zelená plocha chodník / koleje VŠ / prostor pod rampou502=502,000 [D] zelená plocha chodník / rampa97=97,000 [E] Celkem: A+B+C+D+E=785,200 [F]
1. Ceny lze použít i pro sypaniny odebírané z hald, pro hlušinu apod. 2. Cenu 20-1101 lze použít i pro: a) rozprostření zbylého výkopu na místě po zásypu jam a rýh pro podzemní vedení a zářezů pro podzemní vedení; toto množství se určí v m3 uloženého výkopku, měřeného v rostlém stavu, b) uložení výkopku do násypů pod vodou. 3. Ceny lze použít i pro uložení sypaniny s předepsaným zhutněním na trvalé skládky, do koryt vodotečí a do prohlubní terénu. 4. Cenu 10-1131 lze použít i pro ukládání sypaniny z hornin nesoudržných i soudržných společně bez možnosti jejich roztřídění. 5. Ceny -1121 a -1131 lze použít jen tehdy, jestliže objem násypů, oceňovaných těmito cenami, měřený podle ustanovení čl. 3571 Všeobecných podmínek katalogu nepřesáhne 100 000 m3na objektu. Násypy, jejichž součet objemů přesáhne 100 000 m3 na objektu, se ocení individuálně. 6. Ceny jsou určeny pro míru zhutnění určenou projektem: a) pro ceny -1101 až -1105 v % výsledku zkoušky PS, b) pro ceny -1111 a -1112 relativní ulehlostí I(d), c) pro ceny -1121 a -1131 stanovením technologie. 7. Ceny nelze použít: a) pro uložení sypaniny do hrází; uložení netříděné sypaniny do hrází se oceňuje cenami souboru cen 171 uložení netříděných sypanin do hrází části A 03, případně cenovými normativy podle části A 31, b) pro uložení sypaniny do ochranných valů nebo těch jejich částí, jejichž šířka je menší než 3 m. Toto uložení se oceňuje cenami souboru cen 175 10-11 Obsyp objektů. 8. Cena 20-1101 neplatí pro uložení výkopku nebo ornice při vykopávkách pro podzemní vedení podél hrany výkopu, z něhož byl výkopek získán a to ani tehdy, jestliže se výkopek po vyhození z výkopiště na povrch území ještě dále přemísťuje na hromady . podél výkopu. 9. Horninami soudržnými se rozumějí takové horniny, u nichž zdrojem pevnosti jsou molekulární a chemické vazby mezi částicemi horniny. Jde o horniny, které jsou schopny plastických deformací. 10. Horninami nesoudržnými se rozumějí horniny, u nichž hlavním zdrojem pevnosti ve smyku je pouze tření mezi jednotlivými oddělenými pevnými částicemi horniny. 11. Horninami sypkými se rozumějí horniny III. skupiny podle ČSN 72 1002 se zrnem do 125 mm. Množství zrn velikosti přes 125 mm může být nejvýše 5 % objemu. 12. Horninami kamenitými se rozumějí nestmelené úlomkovité horniny skalní a sypké se zrny přes 125 mm. Množství zrn velikosti přes 125 mm musí být vyšší než 5 % objemu. 13. Ceny pro uložení soudržných hornin lze použít, jestliže jejich přirozená vlhkost při ukládání do násypu není vyšší než 2 % optimální vlhkosti dle zkoušky PS na neredukovaný materiál. Je-li vlhkost při ukládání sypaniny do násypu vyšší, ocení se uložení sypaniny individuálně. 14. Zajišťuje-li se předepsané zhutnění násypu přesypáním podle čl. 120 ČSN 73 3050, ocení se odstranění přesypané části cenami 122 . 0-71 Odkopávky nebo prokopávky při pozemkových úpravách
P | 22 | 171201101 |  | Uložení sypaniny do násypů nezhutněných | M3 | 785.2 | 0 | 0 |  |  | 0 | 0 | CS ÚRS 2018 01 | 0 | 2
PP
VV |  |  |  | 785.2=785,200 [A]
1. Ceny lze použít i pro sypaniny odebírané z hald, pro hlušinu apod. 2. Cenu 20-1101 lze použít i pro: a) rozprostření zbylého výkopu na místě po zásypu jam a rýh pro podzemní vedení a zářezů pro podzemní vedení; toto množství se určí v m3 uloženého výkopku, měřeného v rostlém stavu, b) uložení výkopku do násypů pod vodou. 3. Ceny lze použít i pro uložení sypaniny s předepsaným zhutněním na trvalé skládky, do koryt vodotečí a do prohlubní terénu. 4. Cenu 10-1131 lze použít i pro ukládání sypaniny z hornin nesoudržných i soudržných společně bez možnosti jejich roztřídění. 5. Ceny -1121 a -1131 lze použít jen tehdy, jestliže objem násypů, oceňovaných těmito cenami, měřený podle ustanovení čl. 3571 Všeobecných podmínek katalogu nepřesáhne 100 000 m3na objektu. Násypy, jejichž součet objemů přesáhne 100 000 m3 na objektu, se ocení individuálně. 6. Ceny jsou určeny pro míru zhutnění určenou projektem: a) pro ceny -1101 až -1105 v % výsledku zkoušky PS, b) pro ceny -1111 a -1112 relativní ulehlostí I(d), c) pro ceny -1121 a -1131 stanovením technologie. 7. Ceny nelze použít: a) pro uložení sypaniny do hrází; uložení netříděné sypaniny do hrází se oceňuje cenami souboru cen 171 uložení netříděných sypanin do hrází části A 03, případně cenovými normativy podle části A 31, b) pro uložení sypaniny do ochranných valů nebo těch jejich částí, jejichž šířka je menší než 3 m. Toto uložení se oceňuje cenami souboru cen 175 10-11 Obsyp objektů. 8. Cena 20-1101 neplatí pro uložení výkopku nebo ornice při vykopávkách pro podzemní vedení podél hrany výkopu, z něhož byl výkopek získán a to ani tehdy, jestliže se výkopek po vyhození z výkopiště na povrch území ještě dále přemísťuje na hromady . podél výkopu. 9. Horninami soudržnými se rozumějí takové horniny, u nichž zdrojem pevnosti jsou molekulární a chemické vazby mezi částicemi horniny. Jde o horniny, které jsou schopny plastických deformací. 10. Horninami nesoudržnými se rozumějí horniny, u nichž hlavním zdrojem pevnosti ve smyku je pouze tření mezi jednotlivými oddělenými pevnými částicemi horniny. 11. Horninami sypkými se rozumějí horniny III. skupiny podle ČSN 72 1002 se zrnem do 125 mm. Množství zrn velikosti přes 125 mm může být nejvýše 5 % objemu. 12. Horninami kamenitými se rozumějí nestmelené úlomkovité horniny skalní a sypké se zrny přes 125 mm. Množství zrn velikosti přes 125 mm musí být vyšší než 5 % objemu. 13. Ceny pro uložení soudržných hornin lze použít, jestliže jejich přirozená vlhkost při ukládání do násypu není vyšší než 2 % optimální vlhkosti dle zkoušky PS na neredukovaný materiál. Je-li vlhkost při ukládání sypaniny do násypu vyšší, ocení se uložení sypaniny individuálně. 14. Zajišťuje-li se předepsané zhutnění násypu přesypáním podle čl. 120 ČSN 73 3050, ocení se odstranění přesypané části cenami 122 . 0-71 Odkopávky nebo prokopávky při pozemkových úpravách
P | 23 | 171201201 |  | Uložení sypaniny na skládky | M3 | 30 | 0 | 0 |  |  | 0 | 0 | CS ÚRS 2018 01 | 0 | 2
PP
VV |  |  |  | 60*0.5=30,000 [A]
1. Cena -1201 je určena i pro: a) uložení výkopku nebo ornice na dočasné skládky předepsané projektem tak, že na 1 m2 projektem určené plochy této skládky připadá přes 2 m3 výkopku nebo ornice; v opačném případě se uložení neoceňuje. Množství výkopku nebo ornice připadající na 1 m2 skládky se určí jako podíl množství výkopku nebo ornice, měřeného v rostlém stavu a projektem určené plochy dočasné skládky; b) zasypání koryt vodotečí a prohlubní v terénu bez předepsaného zhutnění sypaniny; c) uložení výkopku pod vodou do prohlubní ve dně vodotečí nebo nádrží. 2. Cenu -1201 nelze použít pro uložení výkopku nebo ornice: a) při vykopávkách pro podzemní vedení podél hrany výkopu, z něhož byl výkopek získán, a to ani tehdy, jestliže se výkopek po vyhození z výkopu na povrch území ještě dále přemisťuje na hromady podél výkopu; b) na dočasné skládky, které nejsou předepsány projektem; c) na dočasné skládky předepsané projektem tak, že na 1 m2 projektem určené plochy této skládky připadají nejvýše 2 m3 výkopku nebo ornice (viz. též poznámku č. 1 a); d) na dočasné skládky, oceňuje-li se cenou 121 10-1101 Sejmutí ornice nebo lesní půdy do 50 m, nebo oceňuje-li se vodorovné přemístění výkopku do 20 m a 50 m cenami 162 20-1101, 162 20-1102, 162 20-1151 a 162 20-1152. V těchto případech se uložení výkopku nebo ornice na dočasnou skládku neoceňuje. e) na trvalé skládky s předepsaným zhutněním; toto uložení výkopku se oceňuje cenami souboru cen 171 . 0- . . Uložení sypaniny do násypů. 3. Vceně -1201 jsou započteny i náklady na rozprostření sypaniny ve vrstvách s hrubým urovnáním na skládce. 4. Vceně -1201 nejsou započteny náklady na získání skládek ani na poplatky za skládku. 5. Množství jednotek uložení výkopku (sypaniny) se určí v m3 uloženého výkopku (sypaniny),v rostlém stavu zpravidla ve výkopišti.
P | 24 | 171201211 |  | Poplatek za uložení stavebního odpadu - zeminy a kameniva na skládce | T | 60 | 0 | 0 |  |  | 0 | 0 | CS ÚRS 2018 01 | 0 | 2
PP
VV
1. Ceny uvedené vsouboru cen lze po dohodě upravit podle místních podmínek.
P | 25 | 181301111 |  | Rozprostření ornice tl vrstvy do 100 mm pl přes 500 m2 v rovině nebo ve svahu do 1:5 | M2 | 785.2 | 0 | 0 |  |  | 0 | 0 | CS ÚRS 2018 01 | 0 | 2
PP
VV |  |  |  | 785.2=785,200 [A]
1. V ceně jsou započteny i náklady na případné nutné přemístění hromad nebo dočasných skládek na místo spotřeby ze vzdálenosti do 30 m. 2. V ceně nejsou započteny náklady na získání ornice; toto získání se oceňuje cenami souboru cen 121 10-11 Sejmutí ornice. 3. Případné nakládání ornice, v souvislosti s pozn. č. 2 se oceňuje cenami souboru cen 167 10-11 Nakládání, skládání a překládání neulehlého výkopku nebo sypaniny. 4. Jsou-li hromady nebo dočasné skládky ornice umístěny podle projektu ve vzdálenosti přes 30 m od místa spotřeby, oceňuje se její přemístění cenami souboru cen 162 . 0-1 . Vodorovné přemístění výkopku, přičemž se vzdálenost 30 m, uvedená v popisu cen, neodečítá.
P | 26 | 181411131 |  | Založení parkového trávníku výsevem plochy do 1000 m2 v rovině a ve svahu do 1:5 | M2 | 785.2 | 0 | 0 |  |  | 0 | 0 | CS ÚRS 2018 01 | 0 | 2
PP
VV |  |  |  | 785.2=785,200 [A]
1. V cenách jsou započteny i náklady na pokosení, naložení a odvoz odpadu do 20 km se složením. 2. V cenách -1161 až -1164 nejsou započteny i náklady na zatravňovací textilii. 3. V cenách nejsou započteny náklady na: a) přípravu půdy, b) travní semeno, tyto náklady se oceňují ve specifikaci, c) vypletí a zalévání; tyto práce se oceňují cenami části C02 souborů cen 185 80-42 Vypletí a 185 80-43 Zalití rostlin vodou, d) srovnání terénu, tyto práce se oceňují souborem cen 181 1.-..Plošná úprava terénu. 4. Vcenách o sklonu svahu přes 1:1 jsou uvažovány podmínky pro svahy běžně schůdné; bez použití lezeckých technik. Vpřípadě použití lezeckých technik se tyto náklady oceňují individuálně.
P | 28 | 181951102 |  | Úprava pláně v hornině tř. 1 až 4 se zhutněním | M2 | 785.2 | 0 | 0 |  |  | 0 | 0 | CS ÚRS 2018 01 | 0 | 2
PP
VV |  |  |  | 785.2=785,200 [A]
1. Ceny jsou určeny pro urovnání všech nově zřizovaných ploch (v zářezech i na násypech) vodorovných nebo ve sklonu do 1:5 pod zpevnění ploch jakéhokoliv druhu, pod humusování, (ne však pro plochy zásypu rýh pro podzemní vedení), drnování apod. a dále, předepíše-li projekt urovnání pláně z jiného důvodu. 2. Ceny nelze použít pro urovnání lavic (berem) šířky do 3 m přerušujících svahy, pro urovnání dna silničních a železničních příkopů pro jakoukoliv šířku dna; toto urovnání se oceňuje cenami souboru cen 182 .0-1 Svahování. 3. Urovnání ploch ve sklonu přes 1 : 5 se oceňuje cenami souboru cen 182 . 0-11 Svahování trvalých svahů do projektovaných profilů. 4. Náklady na urovnání dna a stěn při čištění příkopů pozemních komunikací jsou započteny v cenách souborů cen 938 90-2 . Čištění příkopů komunikací v suchu nebo ve vodě části A02 Zemní práce pro objekty oborů 821 až 828. 5. Míru zhutnění určuje projekt. Ceny se zhutněním jsou určeny pro jakoukoliv míru zhutnění.
P | 29 | 182303111 |  | Doplnění zeminy nebo substrátu na travnatých plochách tl 50 mm rovina v rovinně a svahu do 1:5 | M2 | 785.2 | 0 | 0 |  |  | 0 | 0 | CS ÚRS 2018 01 | 0 | 2
PP
VV |  |  |  | 785.2=785,200 [A]
1. V cenách jsou započteny i náklady na vodorovné přemístění na vzdálenost do 3 m. 2. V cenách nejsou započteny náklady na substrát.
P | 31 | 184911311 |  | Položení mulčovací textilie v rovině a svahu do 1:5 | M2 | 53.25 | 0 | 0 |  |  | 0 | 0 | CS ÚRS 2018 01 | 0 | 2
PP
VV |  |  |  | Okapový chodník š.0,75m 0.75*(18+37.5+15.5)=53,250 [A] Celkem: A=53,250 [B]
1. Vcenách o sklonu svahu přes 1:1 jsou uvažovány podmínky pro svahy běžně schůdné; bez použití lezeckých technik. Vpřípadě použití lezeckých technik se tyto náklady oceňují individuálně.
P | 32 | 69311226 |  | geotextilie netkaná PES 150 g/m2 | M2 | 58.575 | 0.00015 | 0.008786 |  |  | 0 | 0 | CS ÚRS 2018 01 | 0 | 2
PP
VV
SD |  | 5 |  | Komunikace pozemní |  |  |  |  | 0 | 0 | 0 | 0
P | 33 | 564730011 |  | Podklad z kameniva hrubého drceného vel. 8-16 mm tl 100 mm | M2 | 25.875 | 0 | 0 |  |  | 0 | 0 | CS ÚRS 2018 01 | 0 | 2
PP
VV |  |  |  | 25.875=25,875 [A]
P | 34 | 564730111 |  | Podklad z kameniva hrubého drceného vel. 16-32 mm tl 100 mm | M2 | 25.875 | 0 | 0 |  |  | 0 | 0 | CS ÚRS 2018 01 | 0 | 2
PP
VV |  |  |  | Přístupová asfaltová komunikace1.5*17.25=25,875 [A]
P | 35 | 564750111 |  | Podklad z kameniva hrubého drceného vel. 16-32 mm tl 150 mm | M2 | 240 | 0 | 0 |  |  | 0 | 0 | CS ÚRS 2018 01 | 0 | 2
PP
VV |  |  |  | Dotčené plochy - el. odměřeno nová chodníková plocha240=240,000 [A] Mezisoučet: A=240,000 [B] Celkem: A=240,000 [C]
P | 36 | 564760111 |  | Podklad z kameniva hrubého drceného vel. 16-32 mm tl 200 mm | M2 | 35.5 | 0 | 0 |  |  | 0 | 0 | CS ÚRS 2018 01 | 0 | 2
PP
VV |  |  |  | Ohraničení okapového obrubníku - š.0,5m 0.5*(18+37.5+15.5)=35,500 [A] Celkem: A=35,500 [B]
P | 37 | 565145111 |  | Asfaltový beton vrstva podkladní ACP 16 (obalované kamenivo OKS) tl 60 mm š do 3 m | M2 | 25.875 | 0 | 0 |  |  | 0 | 0 | CS ÚRS 2018 01 | 0 | 2
PP
VV |  |  |  | 25.875=25,875 [A]
1. ČSN EN 13108-1 připouští pro ACP 16 pouze tl. 50 až 80 mm.
P | 38 | 567511111 |  | Recyklace podkladu za studena na místě - rozpojení a reprofilace tl 150 mm plochy do 1000 m2 | M2 | 240 | 0 | 0 |  |  | 0 | 0 | CS ÚRS 2018 01 | 0 | 2
PP
VV |  |  |  | Dotčené plochy - el. odměřeno nová chodníková plocha240=240,000 [A] Mezisoučet: A=240,000 [B] Celkem: A=240,000 [C]
1. Vcenách rozpojení a reprofilace 567 5.-1 jsou započteny i náklady na rozpojení původních vrstev konstrukce vozovky a úpravu povrchu grejdrem se zhutněním. 2. Vcenách rozpojení a reprofilace 567 5.-1 nejsou započteny náklady na případné odebrání přebytečné suti, které se ocení cenou 997 22-1611 Nakládání na dopravní prostředky a cenami souboru cen 997 22-15 Vodorovná doprava suti. 3. Vcenách promísení 567 5.-2 a 567 5.-3 jsou započteny i náklady na: a) úpravu zrnitosti rozpojené směsi přidáním drobného drceného kameniva (materiál ve specifikaci), b) dávkování pojiva, jeho promísení srecyklovanou směsí, její rovnoměrné rozhrnutí, zhutnění a vlhčení (materiál ve specifikaci). Jako pojivo lze použít: - u cen 567 5.-2 kombinaci cementu a asfaltové emulze nebo cementu a zpěněného asfaltu, příp. pouze cement nebo pouze hydraulické pojivo, - u cen 567 5.-3 cement a přísadu na bázi zeolitů a minerálů. 4. Doporučené množství přidaného kameniva je 10 až 20 % objemové hmotnosti vrstvy, tj. 230 – 460 kg/m3. 5. Doporučené množství pojiva v % objemové hmotnosti zhutněné vrstvy u cen 567 5.-2: a) kombinace cementu a asfaltové emulze: - cement (obor 585 2)…………… 2,0-5,0 %, obvykle 4,0 % - asfaltová emulze (obor 111 6) … 2,5-4,0 %, obvykle 2,0 % b) kombinace cementu a zpěněného asfaltu: - cement (obor 585 2)…………… 2,0-5,0 %, obvykle 4,0 % - asfalt (obor 111 6)………………1,5-3,0 %, obvykle 2,5 % 6. Doporučené množství pojiva v % objemové hmotnosti zhutněné vrstvy u cen 567 5.-3: a) kombinace cementu a přísady na bázi zeolitů a minerálů: - cement (obor 585 2)…………… 7 - 10 %, - přísada (obor ) …....................0,07 -0,1 %, 7. Předpokládaná objemová hmotnost zhutněné vrstvy je 2 300 kg/m3 . 8. Přesné množství přidávaného kameniva a pojiva se stanoví silniční laboratoří na základě průkazní zkoušky - analýzy vzorků odebraných způvodní konstrukce. 9. Orientační hmotnosti pojiva na 1 m3 zhutněné vrtsvy je uvedena vpříloze č. 5, tabulce č. 2. 10. Hmotnost přidávaného kameniva a pojiva se nezapočítává do výpočtu přesunu hmot. 11. Na takto recyklovanou podkladní vrstvu a následně provedený spojovací postřik se pokládají nové asfaltové koberce (1 či více) nebo se její povrch opatří nátěrem, případně emulzní kalovou vrstvou pro využití vrstvy jako obrusné, vhodné jen pro lehkou dopravu.
P | 39 | 573231106 |  | Postřik živičný spojovací ze silniční emulze v množství 0,30 kg/m2 | M2 | 25.875 | 0 | 0 |  |  | 0 | 0 | CS ÚRS 2018 01 | 0 | 2
PP
VV |  |  |  | 25.875=25,875 [A]
P | 40 | 573311511 |  | Prolití podkladu asfaltem v množství 2,5 kg/m2 | M2 | 25.875 | 0 | 0 |  |  | 0 | 0 | CS ÚRS 2018 01 | 0 | 2
PP
VV |  |  |  | 25.875=25,875 [A]
1. V cenách nejsou započteny náklady na posyp kamenivem, které se oceňuje takto : a) posyp včetně zhutnění cenami souboru cen 571 90- . . Posyp podkladu nebo krytu části A 01 tohoto katalogu, b) posyp bez zhutnění cenami souboru cen 572 40-41 Posyp podkladu nebo krytu části C 01 tohoto katalogu.
P | 41 | 578132113 |  | Litý asfalt MA 8 (LAJ) tl 30 mm š do 3 m z nemodifikovaného asfaltu | M2 | 25.875 | 0 | 0 |  |  | 0 | 0 | CS ÚRS 2018 01 | 0 | 2
PP
VV |  |  |  | 25.875=25,875 [A]
1. ČSN EN 13108-8 připouští pro MA 8 pouze tl. 25 až 40 mm. 2. V cenách jsou započteny i náklady na napojení pracovních spár. 3. V cenách nejsou započteny náklady na příp. projektem předepsané: a) vložky z lepenky, které se oceňují cenami souboru cen 919 7.- Vložka pod litý asfalt, b) zdrsňovací posypy, které se oceňují cenami souboru cen 578 90- Zdrsňovací posyp litého asfaltu, c) posypy drobným kamenivem, které se oceňují cenami souboru cen 572 40- Posyp živičného podkladu nebo krytu části C 01 tohoto katalogu.
P | 44 | 59245008 |  | dlažba skladebná betonová 20 x 10 x 6 cm barevná | M2 | 132 | 0.131 | 17.292 |  |  | 0 | 0 | CS ÚRS 2018 01 | 0 | 2
PP
VV
P | 43 | 59245018 |  | dlažba skladebná betonová 20x10x6 cm přírodní | M2 | 132 | 0.131 | 17.292 |  |  | 0 | 0 | CS ÚRS 2018 01 | 0 | 2
PP
VV
P | 42 | 596211122 |  | Kladení zámkové dlažby komunikací pro pěší tl 60 mm skupiny B pl do 300 m2 | M2 | 240 | 0.08425 | 20.22 |  |  | 0 | 0 | CS ÚRS 2018 01 | 0 | 2
PP
VV |  |  |  | 240=240,000 [A]
1. Pro volbu cen dlažeb platí toto rozdělení: Skupina A: dlažby zprvků stejného tvaru, Skupina B: dlažby zprvků dvou a více tvarů nebo zobrazců o ploše jednotlivě do 100 m2, Skupina C: dlažby obloukovitých tvarů (oblouky, kruhy, apod.). 2. V cenách jsou započteny i náklady na dodání hmot pro lože a na dodání materiálu na výplň spár. 3. V cenách nejsou započteny náklady na dodání zámkové dlažby, které se oceňuje ve specifikaci; ztratné lze dohodnout u plochy a) do 100 m2 ve výši 3 %, b) přes 100 do 300 m2 ve výši 2 %, c) přes 300 m2 ve výši 1 %. 4. Část lože přesahující tloušťku 40 mm se oceňuje cenami souboru cen 451 . . -9 . Příplatek za každých dalších 10 mm tloušťky podkladu nebo lože.
P | 45 | 596211124 |  | Příplatek za kombinaci dvou barev u kladení betonových dlažeb komunikací pro pěší tl 60 mm skupiny B | M2 | 240 | 0 | 0 |  |  | 0 | 0 | CS ÚRS 2018 01 | 0 | 2
PP
VV |  |  |  | 240=240,000 [A]
1. Pro volbu cen dlažeb platí toto rozdělení: Skupina A: dlažby zprvků stejného tvaru, Skupina B: dlažby zprvků dvou a více tvarů nebo zobrazců o ploše jednotlivě do 100 m2, Skupina C: dlažby obloukovitých tvarů (oblouky, kruhy, apod.). 2. V cenách jsou započteny i náklady na dodání hmot pro lože a na dodání materiálu na výplň spár. 3. V cenách nejsou započteny náklady na dodání zámkové dlažby, které se oceňuje ve specifikaci; ztratné lze dohodnout u plochy a) do 100 m2 ve výši 3 %, b) přes 100 do 300 m2 ve výši 2 %, c) přes 300 m2 ve výši 1 %. 4. Část lože přesahující tloušťku 40 mm se oceňuje cenami souboru cen 451 . . -9 . Příplatek za každých dalších 10 mm tloušťky podkladu nebo lože.
SD |  | 6 |  | Úpravy povrchů, podlahy a osazování výplní |  |  |  |  | 0 | 0 | 0 | 0
P | 46 | 622325102 |  | Oprava vnější vápenocementové hladké omítky složitosti 1 stěn v rozsahu do 30% | M2 | 27.651 | 0.01146 | 0.31688 |  |  | 0 | 0 | CS ÚRS 2018 01 | 0 | 2
PP
VV |  |  |  | Opěrné zdi - el. odměřeno 27.651=27,651 [A]
P | 47 | 637121111 |  | Okapový chodník z kačírku tl 100 mm s udusáním | M2 | 35.5 | 0.1837 | 6.5213 |  |  | 0 | 0 | CS ÚRS 2018 01 | 0 | 2
PP
VV |  |  |  | š.0,5m 0.5*(18+37.5+15.5)=35,500 [A] Celkem: A=35,500 [B]
SD |  | 711 |  | Izolace proti vodě, vlhkosti a plynům |  |  |  |  | 0 | 0 | 0 | 0
P | 72 | 711161112 |  | Izolace proti zemní vlhkosti nopovou fólií vodorovná, nopek v 8,0 mm, tl do 0,6 mm | M2 | 88.75 | 0.00058 | 0.051475 |  |  | 0 | 0 | CS ÚRS 2018 01 | 0 | 2
PP
VV |  |  |  | U okapového obrubníku - v.1,25m 1.25*(18+37.5+15.5)=88,750 [A] Celkem: A=88,750 [B]
P | 73 | 711161383 |  | Izolace proti zemní vlhkosti nopovou fólií ukončení horní lištou | M | 71 | 0.00026 | 0.01846 |  |  | 0 | 0 | CS ÚRS 2018 01 | 0 | 2
PP
VV |  |  |  | U okapového obrubníku 18+37.5+15.5=71,000 [A] Celkem: A=71,000 [B]
P | 74 | 998711101 |  | Přesun hmot tonážní pro izolace proti vodě, vlhkosti a plynům v objektech výšky do 6 m | T | 0.07 | 0 | 0 |  |  | 0 | 0 | CS ÚRS 2018 01 | 0 | 2
PP
VV
1. Ceny pro přesun hmot stanovený zhmotnosti přesunovaného materiálu se používají tehdy, pokud je možné určit hmotnost za celý stavební díl. Do této hmotnosti se započítává i hmotnost materiálů oceňovaných ve specifikaci. 2. Pokud nelze jednoznačně stanovit hmotnost přesunovaných materiálů, lze pro výpočet přesunu hmot použít orientačně procentní sazbu. Touto sazbou se vynásobí rozpočtové náklady za celý stavební díl včetně nákladů na materiál ve specifikacích. 3. Příplatek kcenám -1181 pro přesun prováděný bez použití mechanizace, tj. za ztížených podmínek, lze použít pouze pro hmotnost materiálu, která se tímto způsobem skutečně přemísťuje.
P | 75 | 998711181 |  | Příplatek k přesunu hmot tonážní 711 prováděný bez použití mechanizace | T | 0.07 | 0 | 0 |  |  | 0 | 0 | CS ÚRS 2018 01 | 0 | 2
PP
VV
1. Ceny pro přesun hmot stanovený zhmotnosti přesunovaného materiálu se používají tehdy, pokud je možné určit hmotnost za celý stavební díl. Do této hmotnosti se započítává i hmotnost materiálů oceňovaných ve specifikaci. 2. Pokud nelze jednoznačně stanovit hmotnost přesunovaných materiálů, lze pro výpočet přesunu hmot použít orientačně procentní sazbu. Touto sazbou se vynásobí rozpočtové náklady za celý stavební díl včetně nákladů na materiál ve specifikacích. 3. Příplatek kcenám -1181 pro přesun prováděný bez použití mechanizace, tj. za ztížených podmínek, lze použít pouze pro hmotnost materiálu, která se tímto způsobem skutečně přemísťuje.
P | 76 | 998711192 |  | Příplatek k přesunu hmot tonážní 711 za zvětšený přesun do 100 m | T | 0.07 | 0 | 0 |  |  | 0 | 0 | CS ÚRS 2018 01 | 0 | 2
PP
VV
1. Ceny pro přesun hmot stanovený zhmotnosti přesunovaného materiálu se používají tehdy, pokud je možné určit hmotnost za celý stavební díl. Do této hmotnosti se započítává i hmotnost materiálů oceňovaných ve specifikaci. 2. Pokud nelze jednoznačně stanovit hmotnost přesunovaných materiálů, lze pro výpočet přesunu hmot použít orientačně procentní sazbu. Touto sazbou se vynásobí rozpočtové náklady za celý stavební díl včetně nákladů na materiál ve specifikacích. 3. Příplatek kcenám -1181 pro přesun prováděný bez použití mechanizace, tj. za ztížených podmínek, lze použít pouze pro hmotnost materiálu, která se tímto způsobem skutečně přemísťuje.
SD |  | 721 |  | Zdravotechnika - vnitřní kanalizace |  |  |  |  | 0 | 0 | 0 | 0
P | 77 | 721173315 |  | Potrubí kanalizační z PVC SN 4 dešťové DN 110 | M | 4 | 0.00189 | 0.00756 |  |  | 0 | 0 | CS ÚRS 2018 01 | 0 | 2
PP
VV |  |  |  | připojení Odvodňovacíh žlabu4=4,000 [A]
1. Cenami -3315 až -3317 se oceňuje svislé potrubí od střešního vtoku po čisticí kus. 2. Ochrany odpadního a připojovacího potrubí z plastových trub se oceňují cenami souboru cen 722 18- . . Ochrana potrubí, části A 02. 3. V cenách potrubí zpolyetylenových trub jsou započteny náklady na montáž kotevních prvků, jejich dodání se oceňuje ve specifikaci.
SD |  | 767 |  | Konstrukce zámečnické |  |  |  |  | 0 | 0 | 0 | 0
P | 85 | 13010416 |  | úhelník ocelový rovnostranný jakost 11 375 40x40x5mm | T | 0.023 | 1 | 0.023 |  |  | 0 | 0 | CS ÚRS 2018 01 | 0 | 2
PP
VV |  |  |  | 2*(1.3+2.625)*2.97/1000=0,023 [A]
P | 86 | 13010424 |  | úhelník ocelový rovnostranný jakost 11 375 60x60x6mm | T | 0.008 | 1 | 0.008 |  |  | 0 | 0 | CS ÚRS 2018 01 | 0 | 2
PP
VV |  |  |  | (1.4)*5.42/1000=0,008 [A]
P | 84 | 13010826 |  | ocel profilová UPN 200 jakost 11 375 | T | 0.32 | 1 | 0.32 |  |  | 0 | 0 | CS ÚRS 2018 01 | 0 | 2
PP
VV |  |  |  | (2*(3.01+2.38+0.2)+1.45)*25.3/1000=0,320 [A] Celkem: A=0,320 [B]
P | 82 | 13611214 |  | plech ocelový hladký jakost S 235 JR tl 4mm tabule | T | 0.008 | 1 | 0.008 |  |  | 0 | 0 | CS ÚRS 2018 01 | 0 | 2
PP
VV |  |  |  | (0.15*0.15*11)*31.4/1000=0,008 [A]
P | 95 | 13611228 |  | plech ocelový hladký jakost S 235 JR tl 10mm tabule | T | 0.024 | 1 | 0.024 |  |  | 0 | 0 | CS ÚRS 2018 01 | 0 | 2
PP
VV |  |  |  | Plotny 4*(0.22*0.22)*78.5/1000=0,015 [A] 2*(0.195*0.28)*78.5/1000=0,009 [B] Celkem: A+B=0,024 [C]
P | 96 | 136spotřebni |  | Ostatní spotrební a kotevní materiál včetně doplňků ( panty, páky, kování...) | KG | 125 | 1 | 125 |  |  | 0 | 0 | [bez vazby na CS] | 0 | 2
PP
VV
P | 81 | 14550144 |  | profil ocelový obdélníkový svařovaný 50x40x3mm | T | 0.056 | 1 | 0.056 |  |  | 0 | 0 | CS ÚRS 2018 01 | 0 | 2
PP
VV |  |  |  | (15.3)*3.653/1000=0,056 [A]
P | 91 | 14550160 |  | profil ocelový obdélníkový svařovaný 70x50x3mm | T | 0.036 | 1 | 0.036 |  |  | 0 | 0 | CS ÚRS 2018 01 | 0 | 2
PP
VV |  |  |  | (1.45+0.375+0.375+2*2.43)*5.039/1000=0,036 [A]
P | 80 | 14550228 |  | profil ocelový čtvercový svařovaný 30x30x3mm | T | 0.08 | 1 | 0.08 |  |  | 0 | 0 | CS ÚRS 2018 01 | 0 | 2
PP
VV |  |  |  | (2*11*1.5)*2.434/1000=0,080 [A]
P | 87 | 14550228 | 1 | profil ocelový čtvercový svařovaný 30x30x3mm | T | 0.017 | 1 | 0.017 |  |  | 0 | 0 | CS ÚRS 2018 01 | 0 | 2
PP
VV |  |  |  | (1.4+0.375+0.375+2*2.32)*2.434/1000=0,017 [A]
P | 79 | 14550238 |  | profil ocelový čtvercový svařovaný 40x40x4mm | T | 0.055 | 1 | 0.055 |  |  | 0 | 0 | CS ÚRS 2018 01 | 0 | 2
PP
VV |  |  |  | (1.15*11)*4.323/1000=0,055 [A]
P | 88 | 14550238 | 1 | profil ocelový čtvercový svařovaný 40x40x4mm | T | 0.031 | 1 | 0.031 |  |  | 0 | 0 | CS ÚRS 2018 01 | 0 | 2
PP
VV |  |  |  | (8*0.9)*4.323/1000=0,031 [A] Celkem: A=0,031 [B]
P | 89 | 14550242 |  | profil ocelový čtvercový svařovaný 45x45x2mm | T | 0.024 | 1 | 0.024 |  |  | 0 | 0 | CS ÚRS 2018 01 | 0 | 2
PP
VV |  |  |  | 2*(2*0.8+3*1.05)*2.544/1000=0,024 [A]
P | 90 | 1455026605 |  | profil ocelový čtvercový svařovaný 80x80x6 mm | T | 0.078 | 1 | 0.078 |  |  | 0 | 0 | [bez vazby na CS] | 0 | 2
PP
VV |  |  |  | (4*1.08+2*0.9)*12.811/1000=0,078 [A]
P | 92 | 55347079-1 |  | rošt podlahový svařovaný žárově zinkovaný velikost 40/3 mm 1300 x 1000 mm | KUS | 2 | 0.048 | 0.096 |  |  | 0 | 0 | CS ÚRS 2018 01 | 0 | 2
PP
VV
P | 93 | 55347079-2 |  | rošt podlahový svařovaný žárově zinkovaný velikost 40/3 mm 1300 x 620 mm | KUS | 1 | 0.036 | 0.036 |  |  | 0 | 0 | [bez vazby na CS] | 0 | 2
PP
VV
P | 94 | 55347079-3 |  | rošt podlahový svařovaný žárově zinkovaný velikost 40/3 mm 1300 x 305 mm | KUS | 8 | 0.01 | 0.08 |  |  | 0 | 0 | [bez vazby na CS] | 0 | 2
PP
VV
P | 78 | 767161114 |  | Montáž zábradlí rovného z trubek do zdi hmotnosti do 30 kg | M | 15.3 | 6e-05 | 0.000918 |  |  | 0 | 0 | CS ÚRS 2018 01 | 0 | 2
PP
VV |  |  |  | zábradlí opěrné zdi15.3=15,300 [A]
1. Cenami -51 . . lze oceňovat i montáž madel a průběžnou (horizontální) výplň z trubek nebo tenkostěnných profilů, které se montují z dodaných dílů na samostatně osazované ocelové sloupky nebo na zabudované kotevní prvky. 2. Cenami nelze oceňovat montáž samostatného sloupku pro dřevěné madlo; tyto práce se oceňují cenou 767 22-0550 Osazení samostatného sloupku. 3. V cenách nejsou započteny náklady na: a) vytvoření ohybu nebo ohybníku; tyto práce se oceňují cenou 767 22-0191 nebo -0490 Příplatek za vytvoření ohybu, b) montáž hliníkových krycích lišt; tyto práce se oceňují cenami 767 89-6110 až -6115 Montáž ostatních zámečnických konstrukcí, c) montáž výplně tvarovaným plechem.
P | 83 | 767995112 |  | Montáž atypických zámečnických konstrukcí hmotnosti do 10 kg | KG | 897.011 | 6e-05 | 0.053821 |  |  | 0 | 0 | CS ÚRS 2018 01 | 0 | 2
PP
VV |  |  |  | (2*(3.01+2.38+0.2)+1.45)*25.3=319,539 [A] 2*(1.3+2.625)*2.97=23,315 [B] (1.4)*5.42=7,588 [C] (1.4+0.375+0.375+2*2.32)*2.434=16,527 [D] (8*0.9)*4.323=31,126 [E] 2*(2*0.8+3*1.05)*2.544=24,168 [F] (4*1.08+2*0.9)*12.811=78,403 [G] (1.45+0.375+0.375+2*2.43)*5.039=35,575 [H] rošty podlahový 2*48+36+8*10=212,000 [I] Plotny 4*(0.22*0.22)*78.5=15,198 [J] 2*(0.195*0.28)*78.5=8,572 [K] ostatní 125=125,000 [L] Celkem: A+B+C+D+E+F+G+H+I+J+K+L=897,011 [M]
1. Určení cen se řídí hmotností jednotlivě montovaného dílu konstrukce.
SD |  | 783 |  | Dokončovací práce - nátěry |  |  |  |  | 0 | 0 | 0 | 0
P | 97 | 783801503 |  | Omytí omítek tlakovou vodou před provedením nátěru | M2 | 27.651 | 0 | 0 |  |  | 0 | 0 | CS ÚRS 2018 01 | 0 | 2
PP
VV |  |  |  | Opěrné zdi - el. odměřeno 27.651=27,651 [A]
P | 98 | 783823135 |  | Penetrační silikonový nátěr hladkých, tenkovrstvých zrnitých nebo štukových omítek | M2 | 27.651 | 0.00014 | 0.003871 |  |  | 0 | 0 | CS ÚRS 2018 01 | 0 | 2
PP
VV
P | 99 | 783826315 |  | Mikroarmovací silikonový nátěr omítek | M2 | 27.651 | 0.00098 | 0.027098 |  |  | 0 | 0 | CS ÚRS 2018 01 | 0 | 2
PP
VV
P | 100 | 783896305 |  | Příplatek k cenám elastických,mikroarmovacích nátěrů omítek za barevný nátěr v odstínu středně sytém | M2 | 27.651 | 2e-05 | 0.000553 |  |  | 0 | 0 | CS ÚRS 2018 01 | 0 | 2
PP
VV
SD |  | 789 |  | Povrchové úpravy ocelových konstrukcí a technologických zařízení |  |  |  |  | 0 | 0 | 0 | 0
P | 101 | 789421213 |  | Provedení žárového stříkání ocelových konstrukcí třídy III Zn 50 um | M2 | 39.607 | 0.00066 | 0.026141 |  |  | 0 | 0 | CS ÚRS 2018 01 | 0 | 2
PP
VV |  |  |  | Zásobovací rampa (2*(3.01+2.38+0.2)+1.45)*0.661=8,348 [A] 2*(1.3+2.625)*(4*0.04)=1,256 [B] (1.4)*(4*0.06)=0,336 [C] (1.4+0.375+0.375+2*2.32)*(4*0.03)=0,815 [D] (8*0.9)*(4*0.04)=1,152 [E] 2*(2*0.8+3*1.05)*(4*0.045)=1,710 [F] (4*1.08+2*0.9)*(4*0.08)=1,958 [G] (1.45+0.375+0.375+2*2.43)*(2*0.07+2*0.05)=1,694 [H] Plotny 4*(0.22*0.22)*2=0,387 [I] 2*(0.195*0.28)*2=0,218 [J] ostatní 125*0.1=12,500 [K] Mezisoučet: A+B+C+D+E+F+G+H+I+J+K=30,374 [L] Zábradlí opěrné zdi (1.15*11)*(4*0.04)=2,024 [M] (2*11*1.5)*(4*0.03)=3,960 [N] (15.3)*(2*0.05+2*0.04)=2,754 [O] (0.15*0.15*11)*2=0,495 [P] Mezisoučet: M+N+O+P=9,233 [Q] Celkem: A+B+C+D+E+F+G+H+I+J+K+M+N+O+P=39,607 [R]
SD |  | 9 |  | Ostatní konstrukce a práce, bourání |  |  |  |  | 0 | 0 | 0 | 0
P | 49 | 59217002 |  | obrubník betonový zahradní šedý 100 x 5 x 20 cm | M | 74.55 | 0.024 | 1.7892 |  |  | 0 | 0 | CS ÚRS 2018 01 | 0 | 2
PP
VV
P | 52 | 59217008 |  | obrubník betonový parkový 100x8x20cm | M | 103.656 | 0.0335 | 3.4725 |  |  | 0 | 0 | CS ÚRS 2018 01 | 0 | 2
PP
VV |  |  |  | obrubníky ohraničující novou chodníkovou plochu oddělení od zelené plochy 2*3.14159265359*12/4=18,850 [A] 2*3.14159265359*10/4=15,708 [B] 2*3.14159265359*6/4=9,425 [C] 2*3.14159265359*8.75/8=6,872 [D] 2*3.14159265359*3.75/4=5,890 [E] 11.3+5.25+4.75+10.675+5.5+4.5=41,975 [F] Mezisoučet: A+B+C+D+E+F=98,720 [G] G * 1.05Koeficient množství=103,656 [H]
P | 51 | 59217017 |  | obrubník betonový chodníkový 100x10x25 cm | M | 21 | 0.058 | 1.218 |  |  | 0 | 0 | CS ÚRS 2018 01 | 0 | 2
PP
VV |  |  |  | obrubníky ohraničující novou chodníkovou plochu oddělení od komunikace 15+5=20,000 [A] Mezisoučet: A=20,000 [B] B * 1.05Koeficient množství=21,000 [C]
P | 48 | 916231212 |  | Osazení chodníkového obrubníku betonového stojatého bez boční opěry do lože z betonu prostého | M | 71 | 0.09599 | 6.8153 |  |  | 0 | 0 | CS ÚRS 2018 01 | 0 | 2
PP
VV |  |  |  | Ohraničení okapového obrubníku 18+37.5+15.5=71,000 [A]
1. V cenách chodníkových obrubníků ležatých i stojatých jsou započteny pro osazení a) do lože z kameniva těženého i náklady na dodání hmot pro lože tl. 80 až 100 mm, b) do lože z betonu prostého i náklady na dodání hmot pro lože tl. 80 až 100 mm; v cenách -1113 a -1213 též náklady na zřízení bočních opěr. 2. Část lože z betonu prostého přesahující tl. 100 mm se oceňuje cenou 916 99-1121 Lože pod obrubníky, krajníky nebo obruby zdlažebních kostek. 3. V cenách nejsou započteny náklady na dodání obrubníků, tyto se oceňují ve specifikaci.
P | 50 | 916231213 |  | Osazení chodníkového obrubníku betonového stojatého s boční opěrou do lože z betonu prostého | M | 118.72 | 0.1295 | 15.3742 |  |  | 0 | 0 | CS ÚRS 2018 01 | 0 | 2
PP
VV |  |  |  | obrubníky ohraničující novou chodníkovou plochu oddělení od zelené plochy 2*3.14159265359*12/4=18,850 [A] 2*3.14159265359*10/4=15,708 [B] 2*3.14159265359*6/4=9,425 [C] 2*3.14159265359*8.75/8=6,872 [D] 2*3.14159265359*3.75/4=5,890 [E] 11.3+5.25+4.75+10.675+5.5+4.5=41,975 [F] Mezisoučet: A+B+C+D+E+F=98,720 [G] oddělení od komunikace 15+5=20,000 [H] Mezisoučet: H=20,000 [I] Celkem: A+B+C+D+E+F+H=118,720 [J]
1. V cenách chodníkových obrubníků ležatých i stojatých jsou započteny pro osazení a) do lože z kameniva těženého i náklady na dodání hmot pro lože tl. 80 až 100 mm, b) do lože z betonu prostého i náklady na dodání hmot pro lože tl. 80 až 100 mm; v cenách -1113 a -1213 též náklady na zřízení bočních opěr. 2. Část lože z betonu prostého přesahující tl. 100 mm se oceňuje cenou 916 99-1121 Lože pod obrubníky, krajníky nebo obruby zdlažebních kostek. 3. V cenách nejsou započteny náklady na dodání obrubníků, tyto se oceňují ve specifikaci.
P | 53 | 935932312 |  | Odvodňovací plastový žlab pro zatížení C250 vnitřní š 100 mm s roštem můstkovým z nerez oceli | M | 2 | 0.24706 | 0.49412 |  |  | 0 | 0 | CS ÚRS 2018 01 | 0 | 2
PP
VV
1. V cenách jsou započteny i náklady na předepsané obetonování a lože z betonu. 2. V cenách nejsou započteny náklady na: a) přípojné kanalizační potrubí, které se oceňuje cenami části A 03 katalogu 827-1 Vedení trubní dálková a přípojná - vodovody a kanalizace, b) zemní práce, které se oceňují cenami katalogu 800-1 Zemní práce.
P | 54 | 953961113 |  | Kotvy chemickým tmelem M 12 hl 110 mm do betonu, ŽB nebo kamene s vyvrtáním otvoru | KUS | 24 | 1e-05 | 0.00024 |  |  | 0 | 0 | CS ÚRS 2018 01 | 0 | 2
PP
VV |  |  |  | 4*6=24,000 [A]
1. Vcenách 953 96-11 a 953 96-12 jsou započteny i náklady na: a) rozměření, vrtání a spotřebu vrtáků. Pro velikost M 8 až M 30 jsou započteny náklady na vrtání příklepovými vrtáky, pro velikost M 33 až M 39 diamantovými korunkami, b) vyfoukání otvoru, přípravu kotev k uložení do otvorů, vyplnění kotevních otvorů tmelem nebo chemickou patronou včetně dodávky materiálu. 2. Vcenách 953 96-51.. jsou započteny i náklady na dodání a zasunutí kotevního šroubu do otvoru vyplněného chemickým tmelem nebo patronou a dotažení matice.
P | 55 | 953961213 |  | Kotvy chemickou patronou M 12 hl 110 mm do betonu, ŽB nebo kamene s vyvrtáním otvoru | KUS | 44 | 4e-05 | 0.00176 |  |  | 0 | 0 | CS ÚRS 2018 01 | 0 | 2
PP
VV |  |  |  | zábradlí v opěrné zdi11*4=44,000 [A]
1. Vcenách 953 96-11 a 953 96-12 jsou započteny i náklady na: a) rozměření, vrtání a spotřebu vrtáků. Pro velikost M 8 až M 30 jsou započteny náklady na vrtání příklepovými vrtáky, pro velikost M 33 až M 39 diamantovými korunkami, b) vyfoukání otvoru, přípravu kotev k uložení do otvorů, vyplnění kotevních otvorů tmelem nebo chemickou patronou včetně dodávky materiálu. 2. Vcenách 953 96-51.. jsou započteny i náklady na dodání a zasunutí kotevního šroubu do otvoru vyplněného chemickým tmelem nebo patronou a dotažení matice.
P | 56 | 953965121 |  | Kotevní šroub pro chemické kotvy M 12 dl 160 mm | KUS | 68 | 0.0002 | 0.0136 |  |  | 0 | 0 | CS ÚRS 2018 01 | 0 | 2
PP
VV |  |  |  | zásobovací rampa4*6=24,000 [A] zábradlí opěrné zdi4*11=44,000 [B] Celkem: A+B=68,000 [C]
1. Vcenách 953 96-11 a 953 96-12 jsou započteny i náklady na: a) rozměření, vrtání a spotřebu vrtáků. Pro velikost M 8 až M 30 jsou započteny náklady na vrtání příklepovými vrtáky, pro velikost M 33 až M 39 diamantovými korunkami, b) vyfoukání otvoru, přípravu kotev k uložení do otvorů, vyplnění kotevních otvorů tmelem nebo chemickou patronou včetně dodávky materiálu. 2. Vcenách 953 96-51.. jsou započteny i náklady na dodání a zasunutí kotevního šroubu do otvoru vyplněného chemickým tmelem nebo patronou a dotažení matice.
P | 57 | 961044111 |  | Bourání základů z betonu prostého | M3 | 25.086 | 0 | 0 |  |  | 0 | 0 | CS ÚRS 2018 01 | 0 | 2
PP
VV |  |  |  | podezdívka - oplocení v areálu el. odměřeno 450x600 (0.45*0.6)*(5.1+1.5+8.9)=4,185 [A] betonová konstrukce schodišť a rampy - el. odměřeno schodiště chodníkové - předpokládaná hl. kce 0,5m0.5*(3.5*1.95)=3,413 [B] schdiště vstupní - předpokládaná hl. kce 0,5m0.5*(5.5*2.95)=8,113 [C] rampa nákladová hl. 0,6m0.6*(1.25*12.5)=9,375 [D] Celkem: A+B+C+D=25,086 [E]
P | 58 | 962042320 |  | Bourání zdiva nadzákladového z betonu prostého do 1 m3 | M3 | 4.185 | 0 | 0 |  |  | 0 | 0 | CS ÚRS 2018 01 | 0 | 2
PP
VV |  |  |  | podezdívka - oplocení v areálu el. odměřeno 450x600 (0.45*0.6)*(5.1+1.5+8.9)=4,185 [A]
1. Bourání pilířů o průřezu přes 0,36 m2 se oceňuje cenami -2320 a - 2321 jako bourání zdiva nadzákladového zbetonu prostého.
P | 59 | 962042321 |  | Bourání zdiva nadzákladového z betonu prostého přes 1 m3 | M3 | 17.238 | 0 | 0 |  |  | 0 | 0 | CS ÚRS 2018 01 | 0 | 2
PP
VV |  |  |  | betonová konstrukce schodišť a rampy - 50% - el. odměřeno schodiště chodníkové - předpokládaná hl. kce 0,75m0.75*(3.5*1.95)=5,119 [A] schdiště vstupní - předpokládaná hl. kce 0,75m0.75*(5.5*2.95)=12,169 [B] rampa nákladová v. 1.11.1*(1.25*12.5)=17,188 [C] Celkem: A+B+C=34,476 [D] D * 0.5Koeficient množství=17,238 [E]
1. Bourání pilířů o průřezu přes 0,36 m2 se oceňuje cenami -2320 a - 2321 jako bourání zdiva nadzákladového zbetonu prostého.
P | 60 | 962052211 |  | Bourání zdiva nadzákladového ze ŽB přes 1 m3 | M3 | 17.238 | 0 | 0 |  |  | 0 | 0 | CS ÚRS 2018 01 | 0 | 2
PP
VV |  |  |  | betonová konstrukce schodišť a rampy - 50% - el. odměřeno schodiště chodníkové - předpokládaná hl. kce 0,75m0.75*(3.5*1.95)=5,119 [A] schdiště vstupní - předpokládaná hl. kce 0,75m0.75*(5.5*2.95)=12,169 [B] rampa nákladová v. 1.11.1*(1.25*12.5)=17,188 [C] Celkem: A+B+C=34,476 [D] D * 0.5Koeficient množství=17,238 [E]
1. Bourání pilířů o průřezu přes 0,36 m2 se oceňuje cenami - 2210 a -2211 jako bourání zdiva nadzákladového železobetonového.
P | 61 | 966072811 |  | Rozebrání rámového oplocení na ocelové sloupky výšky do 2m | M | 15.5 | 0 | 0 |  |  | 0 | 0 | CS ÚRS 2018 01 | 0 | 2
PP
VV |  |  |  | oplocení v areálu el. odměřeno5.1+1.5+8.9=15,500 [A]
1. V cenách nejsou započteny náklady na demontáž sloupků.
P | 62 | 966073811 |  | Rozebrání vrat a vrátek k oplocení plochy do 6 m2 | KUS | 1 | 0 | 0 |  |  | 0 | 0 | CS ÚRS 2018 01 | 0 | 2
PP
VV |  |  |  | brána oplocení1=1,000 [A]
SD |  | 997 |  | Přesun sutě |  |  |  |  | 0 | 0 | 0 | 0
P | 70 | 997013831 |  | Poplatek za uložení na skládce (skládkovné) stavebního odpadu směsného kód odpadu 170 904 | T | 32.498 | 0 | 0 |  |  | 0 | 0 | CS ÚRS 2018 01 | 0 | 2
PP
VV
1. Ceny uvedenévsouboru cen je doporučeno upravit podle aktuálních cen místně příslušné skládky odpadů. 2. Uložení odpadů neuvedených vsouboru cen se oceňuje individuálně. 3. Vcenách je započítán poplatek za ukládaní odpadu dle zákona 185/2001 Sb. 4. Případné drcení stavebního odpadu lze ocenit souborem cen 997 00-60 Drcení stavebního odpadu zkatalogu 800-6 Demolice objektů.
P | 63 | 997221571 |  | Vodorovná doprava vybouraných hmot do 1 km | T | 324.979 | 0 | 0 |  |  | 0 | 0 | CS ÚRS 2018 01 | 0 | 2
PP
VV
1. Ceny nelze použít pro vodorovnou dopravu vybouraných hmot po železnici, po vodě nebo neobvyklými dopravními prostředky. 2. Je-li na dopravní dráze pro vodorovnou dopravu vybouraných hmot překážka, pro kterou je nutno vybourané hmoty překládat z jednoho dopravního prostředku na druhý, oceňuje se tato doprava vkaždém úseku samostatně.
P | 64 | 997221579 |  | Příplatek ZKD 1 km u vodorovné dopravy vybouraných hmot | T | 1299.916 | 0 | 0 |  |  | 0 | 0 | CS ÚRS 2018 01 | 0 | 2
PP
VV
1. Ceny nelze použít pro vodorovnou dopravu vybouraných hmot po železnici, po vodě nebo neobvyklými dopravními prostředky. 2. Je-li na dopravní dráze pro vodorovnou dopravu vybouraných hmot překážka, pro kterou je nutno vybourané hmoty překládat z jednoho dopravního prostředku na druhý, oceňuje se tato doprava vkaždém úseku samostatně.
P | 65 | 997221611 |  | Nakládání suti na dopravní prostředky pro vodorovnou dopravu | T | 324.979 | 0 | 0 |  |  | 0 | 0 | CS ÚRS 2018 01 | 0 | 2
PP
VV
1. Ceny lze použít i pro překládání při lomené dopravě. 2. Ceny nelze použít při dopravě po železnici, po vodě nebo neobvyklými dopravními prostředky.
P | 66 | 997221815 |  | Poplatek za uložení na skládce (skládkovné) stavebního odpadu betonového kód odpadu 170 101 | T | 162.49 | 0 | 0 |  |  | 0 | 0 | CS ÚRS 2018 01 | 0 | 2
PP
VV
1. Ceny uvedenévsouboru cen je doporučeno upravit podle aktuálních cen místně příslušné skládky odpadů. 2. Uložení odpadů neuvedených vsouboru cen se oceňuje individuálně. 3. Vcenách je započítán poplatek za ukládání odpadu dle zákona 185/2001 Sb. 4. Případné drcení stavebního odpadu lze ocenit cenami souboru cen 997 00-60 Drcení stavebního odpadu zkatalogu 800-6 Demolice objektů.
P | 67 | 997221825 |  | Poplatek za uložení na skládce (skládkovné) stavebního odpadu železobetonového kód odpadu 170 101 | T | 64.996 | 0 | 0 |  |  | 0 | 0 | CS ÚRS 2018 01 | 0 | 2
PP
VV
1. Ceny uvedenévsouboru cen je doporučeno upravit podle aktuálních cen místně příslušné skládky odpadů. 2. Uložení odpadů neuvedených vsouboru cen se oceňuje individuálně. 3. Vcenách je započítán poplatek za ukládání odpadu dle zákona 185/2001 Sb. 4. Případné drcení stavebního odpadu lze ocenit cenami souboru cen 997 00-60 Drcení stavebního odpadu zkatalogu 800-6 Demolice objektů.
P | 68 | 997221845 |  | Poplatek za uložení na skládce (skládkovné) odpadu asfaltového bez dehtu kód odpadu 170 302 | T | 32.498 | 0 | 0 |  |  | 0 | 0 | CS ÚRS 2018 01 | 0 | 2
PP
VV
1. Ceny uvedenévsouboru cen je doporučeno upravit podle aktuálních cen místně příslušné skládky odpadů. 2. Uložení odpadů neuvedených vsouboru cen se oceňuje individuálně. 3. Vcenách je započítán poplatek za ukládání odpadu dle zákona 185/2001 Sb. 4. Případné drcení stavebního odpadu lze ocenit cenami souboru cen 997 00-60 Drcení stavebního odpadu zkatalogu 800-6 Demolice objektů.
P | 69 | 997221855 |  | Poplatek za uložení na skládce (skládkovné) zeminy a kameniva kód odpadu 170 504 | T | 32.498 | 0 | 0 |  |  | 0 | 0 | CS ÚRS 2018 01 | 0 | 2
PP
VV
1. Ceny uvedenévsouboru cen je doporučeno upravit podle aktuálních cen místně příslušné skládky odpadů. 2. Uložení odpadů neuvedených vsouboru cen se oceňuje individuálně. 3. Vcenách je započítán poplatek za ukládání odpadu dle zákona 185/2001 Sb. 4. Případné drcení stavebního odpadu lze ocenit cenami souboru cen 997 00-60 Drcení stavebního odpadu zkatalogu 800-6 Demolice objektů.
SD |  | 998 |  | Přesun hmot |  |  |  |  | 0 | 0 | 0 | 0
P | 71 | 998223011 |  | Přesun hmot pro pozemní komunikace s krytem dlážděným | T | 136.392 | 0 | 0 |  |  | 0 | 0 | CS ÚRS 2018 01 | 0 | 2
PP
VV
SD |  | HZS |  | Hodinové zúčtovací sazby |  |  |  |  | 0 | 0 | 0 | 0
P | 102 | HZS1212 |  | Hodinová zúčtovací sazba kopáč | HOD | 16 | 0 | 0 |  |  | 0 | 0 | CS ÚRS 2018 01 | 0 | 2
PP |  |  |  | Hodinové zúčtovací sazby profesí HSV zemní a pomocné práce kopáč Poznámka: Nepředpokládané práce - Bude účtováno dle skutečně provedených prací zapsaných v SD a odsouhlasenývch TDI
VV
P | 103 | HZS1292 |  | Hodinová zúčtovací sazba stavební dělník | HOD | 16 | 0 | 0 |  |  | 0 | 0 | CS ÚRS 2018 01 | 0 | 2
PP |  |  |  | Hodinové zúčtovací sazby profesí HSV zemní a pomocné práce stavební dělník Poznámka: Nepředpokládané práce - Bude účtováno dle skutečně provedených prací zapsaných v SD a odsouhlasenývch TDI
VV
P | 104 | HZS1321 |  | Hodinová zúčtovací sazba betonář/železář | HOD | 16 | 0 | 0 |  |  | 0 | 0 | CS ÚRS 2018 01 | 0 | 2
PP |  |  |  | Hodinové zúčtovací sazby profesí HSV provádění konstrukcí betonář/železář Poznámka: Nepředpokládané práce - Bude účtováno dle skutečně provedených prací zapsaných v SD a odsouhlasenývch TDI
VV
P | 105 | HZS1411 |  | Hodinová zúčtovací sazba dlaždič | HOD | 16 | 0 | 0 |  |  | 0 | 0 | CS ÚRS 2018 01 | 0 | 2
PP |  |  |  | Hodinové zúčtovací sazby profesí HSV provádění konstrukcí inženýrských a dopravních staveb dlaždič Poznámka: Nepředpokládané práce - Bude účtováno dle skutečně provedených prací zapsaných v SD a odsouhlasenývch TDI
VV
P | 106 | HZS1421 |  | Hodinová zúčtovací sazba dělník výstavby silnic | HOD | 16 | 0 | 0 |  |  | 0 | 0 | CS ÚRS 2018 01 | 0 | 2
PP |  |  |  | Hodinové zúčtovací sazby profesí HSV provádění konstrukcí inženýrských a dopravních staveb dělník výstavby silnic Poznámka: Nepředpokládané práce - Bude účtováno dle skutečně provedených prací zapsaných v SD a odsouhlasenývch TDI
VV
P | 107 | HZS2491 |  | Hodinová zúčtovací sazba dělník zednických výpomocí | HOD | 16 | 0 | 0 |  |  | 0 | 0 | CS ÚRS 2018 01 | 0 | 2
PP |  |  |  | Hodinové zúčtovací sazby profesí PSV zednické výpomoci a pomocné práce PSV dělník zednických výpomocí Poznámka: Nepředpokládané práce - Bude účtováno dle skutečně provedených prací zapsaných v SD a odsouhlasenývch TDI
VV
O1 |  | STAT 001 |  | Rampa |  |  |  |  | 0 | 0 | 0 | 0
SD |  | 1 |  | Zemní práce |  |  |  |  | 0 | 0 | 0 | 0
P | 1 | 131203102 |  | Hloubení jam ručním nebo pneum nářadím v nesoudržných horninách tř. 3 | M3 | 7.008 | 0 | 0 |  |  | 0 | 0 | CS ÚRS 2018 01 | 0 | 2
PP
VV |  |  |  | P1-P22*(0.8*(1*1))=1,600 [A] P3-P64*(0.8*(1.3*1.3))=5,408 [B] Celkem: A+B=7,008 [C]
1. V cenách jsou započteny i náklady na přehození výkopku na přilehlém terénu na vzdálenost do 3 m od okraje jámy nebo naložení na dopravní prostředek. 2. V cenách 10-3101 až 40-3102 jsou započteny i náklady na svislý přesun horniny po házečkách do 2 metrů.
P | 2 | 131203109 |  | Příplatek za lepivost u hloubení jam ručním nebo pneum nářadím v hornině tř. 3 | M3 | 7.008 | 0 | 0 |  |  | 0 | 0 | CS ÚRS 2018 01 | 0 | 2
PP
VV |  |  |  | 7.008=7,008 [A]
1. V cenách jsou započteny i náklady na přehození výkopku na přilehlém terénu na vzdálenost do 3 m od okraje jámy nebo naložení na dopravní prostředek. 2. V cenách 10-3101 až 40-3102 jsou započteny i náklady na svislý přesun horniny po házečkách do 2 metrů.
P | 3 | 162201211 |  | Vodorovné přemístění výkopku z horniny tř. 1 až 4 stavebním kolečkem do 10 m | M3 | 7.008 | 0 | 0 |  |  | 0 | 0 | CS ÚRS 2018 01 | 0 | 2
PP
VV |  |  |  | 7.008=7,008 [A]
P | 4 | 162201219 |  | Příplatek k vodorovnému přemístění výkopku z horniny tř. 1 až 4 stavebním kolečkem ZKD 10 m | M3 | 7.008 | 0 | 0 |  |  | 0 | 0 | CS ÚRS 2018 01 | 0 | 2
PP
VV
P | 5 | 162301101 |  | Vodorovné přemístění do 500 m výkopku/sypaniny z horniny tř. 1 až 4 | M3 | 7.008 | 0 | 0 |  |  | 0 | 0 | CS ÚRS 2018 01 | 0 | 2
PP |  |  |  | Vodorovné přemístění výkopku nebo sypaniny po suchu na obvyklém dopravním prostředku, bez naložení výkopku, avšak se složením bez rozhrnutí z horniny tř. 1 až 4 na vzdálenost přes 50 do 500 m Poznámka: Vnitrostaveništní doprava z mezideponie
VV |  |  |  | 7.008=7,008 [A]
1. Ceny nelze použít, předepisuje-li projekt přemístit výkopek na místo nepřístupné obvyklým dopravním prostředkům; toto přemístění se oceňuje individuálně. 2. V cenách jsou započteny i náhrady za jízdu loženého vozidla v terénu ve výkopišti nebo na násypišti. 3. V cenách nejsou započteny náklady na rozhrnutí výkopku na násypišti; toto rozhrnutí se oceňuje cenami souboru cen 171 . 0- . . Uložení sypaniny do násypů a 171 20-1201 Uložení sypaniny na skládky. 4. Je-li na dopravní dráze pro vodorovné přemístění nějaká překážka, pro kterou je nutno překládat výkopek zjednoho obvyklého dopravního prostředku na jiný obvyklý dopravní prostředek, oceňuje se toto lomené vodorovné přemístění výkopku v každém úseku samostatně příslušnou cenou tohoto souboru cen a překládání výkopku cenami souboru cen 167 10-3 . Nakládání neulehlého výkopku z hromad s ohledem na ustanovení pozn. číslo 5. 5. Přemísťuje-li se výkopek z dočasných skládek vzdálených do 50 m, neoceňuje se nakládání výkopku, i když se provádí. Toto ustanovení neplatí, vylučuje-li projekt použití dozeru. 6. V cenách vodorovného přemístění sypaniny nejsou započteny náklady na dodávku materiálu, tyto se oceňují ve specifikaci.
P | 6 | 162601102 |  | Vodorovné přemístění do 5000 m výkopku/sypaniny z horniny tř. 1 až 4 | M3 | 7.008 | 0 | 0 |  |  | 0 | 0 | CS ÚRS 2018 01 | 0 | 2
PP |  |  |  | Vodorovné přemístění výkopku nebo sypaniny po suchu na obvyklém dopravním prostředku, bez naložení výkopku, avšak se složením bez rozhrnutí z horniny tř. 1 až 4 na vzdálenost přes 4 000 do 5 000 m Poznámka: Odvoz zeminy na skládku
VV |  |  |  | 7.008=7,008 [A]
1. Ceny nelze použít, předepisuje-li projekt přemístit výkopek na místo nepřístupné obvyklým dopravním prostředkům; toto přemístění se oceňuje individuálně. 2. V cenách jsou započteny i náhrady za jízdu loženého vozidla v terénu ve výkopišti nebo na násypišti. 3. V cenách nejsou započteny náklady na rozhrnutí výkopku na násypišti; toto rozhrnutí se oceňuje cenami souboru cen 171 . 0- . . Uložení sypaniny do násypů a 171 20-1201 Uložení sypaniny na skládky. 4. Je-li na dopravní dráze pro vodorovné přemístění nějaká překážka, pro kterou je nutno překládat výkopek zjednoho obvyklého dopravního prostředku na jiný obvyklý dopravní prostředek, oceňuje se toto lomené vodorovné přemístění výkopku v každém úseku samostatně příslušnou cenou tohoto souboru cen a překládání výkopku cenami souboru cen 167 10-3 . Nakládání neulehlého výkopku z hromad s ohledem na ustanovení pozn. číslo 5. 5. Přemísťuje-li se výkopek z dočasných skládek vzdálených do 50 m, neoceňuje se nakládání výkopku, i když se provádí. Toto ustanovení neplatí, vylučuje-li projekt použití dozeru. 6. V cenách vodorovného přemístění sypaniny nejsou započteny náklady na dodávku materiálu, tyto se oceňují ve specifikaci.
P | 7 | 167101101 |  | Nakládání výkopku z hornin tř. 1 až 4 do 100 m3 | M3 | 7.008 | 0 | 0 |  |  | 0 | 0 | CS ÚRS 2018 01 | 0 | 2
PP |  |  |  | Nakládání, skládání a překládání neulehlého výkopku nebo sypaniny nakládání, množství do 100 m3, z hornin tř. 1 až 4 Poznámka: Nakládání z mezideponie
VV |  |  |  | 7.008=7,008 [A]
1. Ceny -1101, -1151, -1102, -1152, -1103, -1153, jsou určeny pro nakládání, skládání a překládání na obvyklý nebo z obvyklého dopravního prostředku. Pro nakládání z lodi nebo na loď jsou určeny ceny -1105 a -1155. 2. Ceny -1105 a -1155 jsou určeny pro nakládání, překládání a vykládání na vzdálenost a) do 20 m vodorovně; vodorovná vzdálenost se měří od těžnice lodi k těžnici druhé lodi, nebo k těžišti hromady na břehu nebo k těžišti dopravního prostředku na suchu, b) do 4 m svisle; svislá vzdálenost se měří od pracovní hladiny vody k úrovni srovnaného terénu v místě hromady nebo v místě dopravní plochy pro dopravní prostředek na suchu. Uvedenou svislou vzdálenost 4 m lze zvětšit, a to nejvýše do 6 m, jestliže je vodorovná vzdálenost uvedená v bodu a) kratší než 20 m nejméně o trojnásobek zvětšení výšky přes 4 m. 3. Množství měrných jednotek se určí v rostlém stavu horniny.
P | 8 | 171151101 |  | Hutnění boků násypů pro jakýkoliv sklon a míru zhutnění svahu | M2 | 8.76 | 0 | 0 |  |  | 0 | 0 | CS ÚRS 2018 01 | 0 | 2
PP
VV |  |  |  | P1-P22*(1*1)=2,000 [A] P3-P64*(1.3*1.3)=6,760 [B] Celkem: A+B=8,760 [C]
P | 9 | 171201201 |  | Uložení sypaniny na skládky | M3 | 7.008 | 0 | 0 |  |  | 0 | 0 | CS ÚRS 2018 01 | 0 | 2
PP
VV |  |  |  | 7.008=7,008 [A]
1. Cena -1201 je určena i pro: a) uložení výkopku nebo ornice na dočasné skládky předepsané projektem tak, že na 1 m2 projektem určené plochy této skládky připadá přes 2 m3 výkopku nebo ornice; v opačném případě se uložení neoceňuje. Množství výkopku nebo ornice připadající na 1 m2 skládky se určí jako podíl množství výkopku nebo ornice, měřeného v rostlém stavu a projektem určené plochy dočasné skládky; b) zasypání koryt vodotečí a prohlubní v terénu bez předepsaného zhutnění sypaniny; c) uložení výkopku pod vodou do prohlubní ve dně vodotečí nebo nádrží. 2. Cenu -1201 nelze použít pro uložení výkopku nebo ornice: a) při vykopávkách pro podzemní vedení podél hrany výkopu, z něhož byl výkopek získán, a to ani tehdy, jestliže se výkopek po vyhození z výkopu na povrch území ještě dále přemisťuje na hromady podél výkopu; b) na dočasné skládky, které nejsou předepsány projektem; c) na dočasné skládky předepsané projektem tak, že na 1 m2 projektem určené plochy této skládky připadají nejvýše 2 m3 výkopku nebo ornice (viz. též poznámku č. 1 a); d) na dočasné skládky, oceňuje-li se cenou 121 10-1101 Sejmutí ornice nebo lesní půdy do 50 m, nebo oceňuje-li se vodorovné přemístění výkopku do 20 m a 50 m cenami 162 20-1101, 162 20-1102, 162 20-1151 a 162 20-1152. V těchto případech se uložení výkopku nebo ornice na dočasnou skládku neoceňuje. e) na trvalé skládky s předepsaným zhutněním; toto uložení výkopku se oceňuje cenami souboru cen 171 . 0- . . Uložení sypaniny do násypů. 3. Vceně -1201 jsou započteny i náklady na rozprostření sypaniny ve vrstvách s hrubým urovnáním na skládce. 4. Vceně -1201 nejsou započteny náklady na získání skládek ani na poplatky za skládku. 5. Množství jednotek uložení výkopku (sypaniny) se určí v m3 uloženého výkopku (sypaniny),v rostlém stavu zpravidla ve výkopišti.
P | 10 | 171201211 |  | Poplatek za uložení stavebního odpadu - zeminy a kameniva na skládce | T | 14.016 | 0 | 0 |  |  | 0 | 0 | CS ÚRS 2018 01 | 0 | 2
PP
VV
1. Ceny uvedené vsouboru cen lze po dohodě upravit podle místních podmínek.
SD |  | 2 |  | Zakládání |  |  |  |  | 0 | 0 | 0 | 0
P | 11 | 275321411 |  | Základové patky ze ŽB bez zvýšených nároků na prostředí tř. C 20/25 | M3 | 8.76 | 2.4533 | 21.4908 |  |  | 0 | 0 | CS ÚRS 2018 01 | 0 | 2
PP
VV |  |  |  | P1-P22*(1*1)=2,000 [A] P3-P64*(1.3*1.3)=6,760 [B] Celkem: A+B=8,760 [C]
1. V ceně příplatku -5911 jsou započteny náklady na technologické opatření a na ztíženou betonáž pod hladinou pažící bentonitové suspenze a na průběžné odčerpání suspenze s přepouštěním na určené místo do 20 m, popř. do vany nebo do kalové cisterny k odvozu. Odvoz se oceňuje cenami katalogu 800-2 Zvláštní zakládání objektů. 2. Hloubení s použitím bentonitové suspenze se oceňuje katalogem 800-1 Zemní práce. Bednění se neoceňuje. 3. V cenách nejsou započteny náklady na výztuž, tyto se oceňují cenami souboru cen 27* 36-.... Výztuž základů.
P | 12 | 275351121 |  | Zřízení bednění základových patek | M2 | 28.8 | 0.00264 | 0.076032 |  |  | 0 | 0 | CS ÚRS 2018 01 | 0 | 2
PP
VV |  |  |  | P1-P22*(4*1)=8,000 [A] P3-P64*(4*1.3)=20,800 [B] Celkem: A+B=28,800 [C]
1. Ceny jsou určeny pro bednění ve volném prostranství, ve volných nebo zapažených jamách, rýhách a šachtách. 2. Kruhové nebo obloukové bednění poloměru do 1 m se oceňuje individuálně.
P | 13 | 275351122 |  | Odstranění bednění základových patek | M2 | 28.8 | 0 | 0 |  |  | 0 | 0 | CS ÚRS 2018 01 | 0 | 2
PP
VV
1. Ceny jsou určeny pro bednění ve volném prostranství, ve volných nebo zapažených jamách, rýhách a šachtách. 2. Kruhové nebo obloukové bednění poloměru do 1 m se oceňuje individuálně.
P | 14 | 275361821 |  | Výztuž základových patek betonářskou ocelí 10 505 (R) | T | 0.021 | 1.0602 | 0.022264 |  |  | 0 | 0 | CS ÚRS 2018 01 | 0 | 2
PP
VV |  |  |  | 221.28/1000=0,021 [A] Celkem: A=0,021 [B]
1. Ceny platí pro desky rovné, snáběhy, hřibové nebo upnuté do žeber včetně výztuže těchto žeber.
SD |  | 3 |  | Svislé a kompletní konstrukce |  |  |  |  | 0 | 0 | 0 | 0
P | 16 | 28619314 |  | trubka kanalizační PE-HD D 56mm | M | 2.5 | 0.00236 | 0.0059 |  |  | 0 | 0 | CS ÚRS 2018 01 | 0 | 2
PP
VV
P | 15 | 312101211 |  | Vytvoření prostupů do 0,02 m2 ve zdech výplňových osazením vložek z trub, dílců, tvarovek | M | 2.5 | 0 | 0 |  |  | 0 | 0 | CS ÚRS 2018 01 | 0 | 2
PP
VV |  |  |  | 10*0.25=2,500 [A]
1. Neodečítá-li se objem neprovedeného betonu podle čl. 3523 odst. a) Všeobecných podmínek tohoto katalogu (do 0,10 m3 a do 0,05 m2), neoceňuje se ukládání vložek cenami -1211 (do 0,02 m2) a -1212 (do 0,05 m2), ale pouze jejich dodávka podle poznámky 2 a 3. 2. Dodávka vložek předepsaných projektem se oceňuje ve specifikaci. 3. Ztratné lze stanovit ve výši 1 %.
P | 17 | 330321615 |  | Sloupy nebo pilíře z betonu pohledového pro prostředí s mrazovými cykly tř. C 30/37 bez výztuže | M3 | 1.722 | 2.4533 | 4.2246 |  |  | 0 | 0 | CS ÚRS 2018 01 | 0 | 2
PP
VV |  |  |  | rám 12*1.13*(0.4*0.4)=0,362 [A] rám 22*1.87*(0.4*0.4)=0,598 [B] rám 32*2.38*(0.4*0.4)=0,762 [C] Celkem: A+B+C=1,722 [D]
1. V cenách pro pohledový beton jsou započteny i náklady na pečlivé hutnění zejména při líci konstrukce pro docílení neporušeného maltového povrchu bez vzhledových kazů.
P | 18 | 331351125 |  | Zřízení bednění čtyřúhelníkových sloupů v do 4 m průřezu do 0,36 m2 | M2 | 17.216 | 0.0022 | 0.037875 |  |  | 0 | 0 | CS ÚRS 2018 01 | 0 | 2
PP
VV |  |  |  | rám 12*1.13*(4*0.4)=3,616 [A] rám 22*1.87*(4*0.4)=5,984 [B] rám 32*2.38*(4*0.4)=7,616 [C] Celkem: A+B+C=17,216 [D]
1. Cenami lze oceňovat i rámové stojky. 2. Ceny jsou určeny pro bedněné plochy s nízkými požadavky na pohledovost - třída pohledového betonu PB1 dle TP ČSB 03 (garáže, sklepy, apod.) 3. Příplatek k cenám za pohledový beton je určen pro třídu pohledového betonu PB2 (běžné budovy). Vyšší třídy pohledovosti se oceňují individuálně.
P | 19 | 331351126 |  | Odstranění bednění čtyřúhelníkových sloupů v do 4 m průřezu do 0,36 m2 | M2 | 17.216 | 0 | 0 |  |  | 0 | 0 | CS ÚRS 2018 01 | 0 | 2
PP
VV
1. Cenami lze oceňovat i rámové stojky. 2. Ceny jsou určeny pro bedněné plochy s nízkými požadavky na pohledovost - třída pohledového betonu PB1 dle TP ČSB 03 (garáže, sklepy, apod.) 3. Příplatek k cenám za pohledový beton je určen pro třídu pohledového betonu PB2 (běžné budovy). Vyšší třídy pohledovosti se oceňují individuálně.
P | 20 | 331351911 |  | Příplatek k cenám bednění čtyřúhelníkových sloupů za pohledový beton | M2 | 17.216 | 0.0027 | 0.046483 |  |  | 0 | 0 | CS ÚRS 2018 01 | 0 | 2
PP
VV
1. Cenami lze oceňovat i rámové stojky. 2. Ceny jsou určeny pro bedněné plochy s nízkými požadavky na pohledovost - třída pohledového betonu PB1 dle TP ČSB 03 (garáže, sklepy, apod.) 3. Příplatek k cenám za pohledový beton je určen pro třídu pohledového betonu PB2 (běžné budovy). Vyšší třídy pohledovosti se oceňují individuálně.
P | 21 | 331361821 |  | Výztuž sloupů hranatých betonářskou ocelí 10 505 | T | 0.145 | 1.052 | 0.15254 |  |  | 0 | 0 | CS ÚRS 2018 01 | 0 | 2
PP
VV |  |  |  | 420.16/1000=0,020 [A] 5124.8/1000=0,125 [B] Celkem: A+B=0,145 [C]
P | 22 | 341351611 |  | Zřízení kruhového oboustranného bednění nosných stěn r přes 4 m | M2 | 20 | 0.00342 | 0.0684 |  |  | 0 | 0 | CS ÚRS 2018 01 | 0 | 2
PP
VV |  |  |  | deska - nosná2*2*(0.2*1*(8.0+1.5+7+1.5+7))=20,000 [A]
1. Ceny jsou určeny pro bednění svislé nebo šikmé (odkloněné), půdorysně přímé nebo zalomené ve volném prostranství. 2. Ceny jsou určeny pro bednění výšky do 4 m. Bednění větších výšek se oceňuje individuálně. 3. Ceny jsou určeny pro bedněné plochy s nízkými požadavky na pohledovost - třída pohledového betonu PB1 dle TP ČSB 03 (garáže, sklepy, apod.) 4. Příplatek k cenám za pohledový beton je určen pro třídu pohledového betonu PB2 (běžné budovy). Vyšší třídy pohledovosti se oceňují individuálně. 5. Kruhové nebo obloukové bednění poloměru do 1 m se oceňuje individuálně.
P | 23 | 341351612 |  | Odstranění kruhového oboustranného bednění nosných stěn r přes 4 m | M2 | 20 | 0 | 0 |  |  | 0 | 0 | CS ÚRS 2018 01 | 0 | 2
PP
VV
1. Ceny jsou určeny pro bednění svislé nebo šikmé (odkloněné), půdorysně přímé nebo zalomené ve volném prostranství. 2. Ceny jsou určeny pro bednění výšky do 4 m. Bednění větších výšek se oceňuje individuálně. 3. Ceny jsou určeny pro bedněné plochy s nízkými požadavky na pohledovost - třída pohledového betonu PB1 dle TP ČSB 03 (garáže, sklepy, apod.) 4. Příplatek k cenám za pohledový beton je určen pro třídu pohledového betonu PB2 (běžné budovy). Vyšší třídy pohledovosti se oceňují individuálně. 5. Kruhové nebo obloukové bednění poloměru do 1 m se oceňuje individuálně.
P | 24 | 341351911 |  | Příplatek k cenám bednění nosných stěn za pohledový beton | M2 | 20 | 0.0026 | 0.052 |  |  | 0 | 0 | CS ÚRS 2018 01 | 0 | 2
PP
VV
1. Ceny jsou určeny pro bednění svislé nebo šikmé (odkloněné), půdorysně přímé nebo zalomené ve volném prostranství. 2. Ceny jsou určeny pro bednění výšky do 4 m. Bednění větších výšek se oceňuje individuálně. 3. Ceny jsou určeny pro bedněné plochy s nízkými požadavky na pohledovost - třída pohledového betonu PB1 dle TP ČSB 03 (garáže, sklepy, apod.) 4. Příplatek k cenám za pohledový beton je určen pro třídu pohledového betonu PB2 (běžné budovy). Vyšší třídy pohledovosti se oceňují individuálně. 5. Kruhové nebo obloukové bednění poloměru do 1 m se oceňuje individuálně.
P | 25 | 342321610 |  | Stěny výplňové ze ŽB tř. C 30/37 | M3 | 10 | 2.4533 | 24.533 |  |  | 0 | 0 | CS ÚRS 2018 01 | 0 | 2
PP
VV |  |  |  | deska - nosná2*(0.2*1*(8.0+1.5+7+1.5+7))=10,000 [A]
P | 26 | 342361821 |  | Výztuž příček betonářskou ocelí 10 505 | T | 1.428 | 1.0461 | 1.4939 |  |  | 0 | 0 | CS ÚRS 2018 01 | 0 | 2
PP
VV |  |  |  | 10481.44/1000=0,481 [A] 11672.8/1000=0,673 [B] 129.45/1000=0,009 [C] 1326.63/1000=0,027 [D] 1430.24/1000=0,030 [E] 1512.94/1000=0,013 [F] 1612.36/1000=0,012 [G] 1724/1000=0,024 [H] 1825.63/1000=0,026 [I] 19132.6/1000=0,133 [J] Celkem: A+B+C+D+E+F+G+H+I+J=1,428 [K]
SD |  | 4 |  | Vodorovné konstrukce |  |  |  |  | 0 | 0 | 0 | 0
P | 27 | 411324646 |  | Stropy deskové ze ŽB pohledového tř. C 30/37 | M3 | 14.094 | 2.4534 | 34.5786 |  |  | 0 | 0 | CS ÚRS 2018 01 | 0 | 2
PP
VV |  |  |  | deska - nosná0.205*2.75*(8.0+1.5+7+1.5+7)=14,094 [A]
1. V cenách pohledového betonu 411 35-4 a 411 35-5 jsou započteny i náklady na pečlivé hutnění zejména při líci konstrukce pro docílení neporušeného maltového povrchu bez vzhledových kazů.
P | 28 | 411351011 |  | Zřízení bednění stropů deskových tl do 25 cm bez podpěrné kce | M2 | 81.25 | 0.00533 | 0.43306 |  |  | 0 | 0 | CS ÚRS 2018 01 | 0 | 2
PP
VV |  |  |  | deska - nosná(2*0.25+2.75)*(8.0+1.5+7+1.5+7)=81,250 [A]
1. Ceny bednění deskových stropů 411 35-01 jsou určeny pro desky nebo plošné konzoly rovné, popř. s náběhy. 2. Bednění stropů s hlavicemi se oceňuje součtem ploch bednění hlavic a ploch bednění desek. Množství měrných jednotek bednění hlavic se určuje v m2 rozvinuté plochy hlavic. Množství měrných jednotek bednění desky se určuje m2 celkové plochy desky, od které se odečte půdorysná plocha hlavic, ohraničená průnikem obou konstrukcí. 3. Bednění trámových stropů se oceňuje součtem ploch bednění nosníků (trámů) souborem cen 413 35-11 a ploch bednění desek. Množství měrných jednotek bednění nosníků se určuje v m2 rozvinuté plochou nosníků. Množství měrných jednotek bednění desky se určuje m2 celkové plochy desky, od které se odečte půdorysná plocha nosníků, ohraničená průnikem obou konstrukcí. 4. Klenby při poloměru do 1 m se oceňuje cenami souboru cen 416 35-11. Bednění fabionů na přechodu stěn do stropů, monolitických kleneb, vnějších říms. 5. Ceny jsou určeny pro bedněné plochy s nízkými požadavky na pohledovost - třída pohledového betonu PB1 dle TP ČSB 03 (garáže, sklepy, apod.). 6. Příplatek k cenám za pohledový beton je určen pro třídu pohledového betonu PB2 (běžné budovy). Vyšší třídy pohledovosti se oceňují individuálně.
P | 29 | 411351012 |  | Odstranění bednění stropů deskových tl do 25 cm bez podpěrné kce | M2 | 81.25 | 0 | 0 |  |  | 0 | 0 | CS ÚRS 2018 01 | 0 | 2
PP
VV
1. Ceny bednění deskových stropů 411 35-01 jsou určeny pro desky nebo plošné konzoly rovné, popř. s náběhy. 2. Bednění stropů s hlavicemi se oceňuje součtem ploch bednění hlavic a ploch bednění desek. Množství měrných jednotek bednění hlavic se určuje v m2 rozvinuté plochy hlavic. Množství měrných jednotek bednění desky se určuje m2 celkové plochy desky, od které se odečte půdorysná plocha hlavic, ohraničená průnikem obou konstrukcí. 3. Bednění trámových stropů se oceňuje součtem ploch bednění nosníků (trámů) souborem cen 413 35-11 a ploch bednění desek. Množství měrných jednotek bednění nosníků se určuje v m2 rozvinuté plochou nosníků. Množství měrných jednotek bednění desky se určuje m2 celkové plochy desky, od které se odečte půdorysná plocha nosníků, ohraničená průnikem obou konstrukcí. 4. Klenby při poloměru do 1 m se oceňuje cenami souboru cen 416 35-11. Bednění fabionů na přechodu stěn do stropů, monolitických kleneb, vnějších říms. 5. Ceny jsou určeny pro bedněné plochy s nízkými požadavky na pohledovost - třída pohledového betonu PB1 dle TP ČSB 03 (garáže, sklepy, apod.). 6. Příplatek k cenám za pohledový beton je určen pro třídu pohledového betonu PB2 (běžné budovy). Vyšší třídy pohledovosti se oceňují individuálně.
P | 30 | 411354313 |  | Zřízení podpěrné konstrukce stropů výšky do 4 m tl do 25 cm | M2 | 68.75 | 0.00088 | 0.0605 |  |  | 0 | 0 | CS ÚRS 2018 01 | 0 | 2
PP
VV |  |  |  | deska - nosná(2.75)*(8.0+1.5+7+1.5+7)=68,750 [A]
1. Podepření větších výšek než 6 m se oceňuje individuálně.
P | 31 | 411354314 |  | Odstranění podpěrné konstrukce stropů výšky do 4 m tl do 25 cm | M2 | 68.75 | 0 | 0 |  |  | 0 | 0 | CS ÚRS 2018 01 | 0 | 2
PP
VV
1. Podepření větších výšek než 6 m se oceňuje individuálně.
P | 32 | 411359111 |  | Příplatek k cenám bednění stropů za pohledový beton | M2 | 81.25 | 0.0032 | 0.26 |  |  | 0 | 0 | CS ÚRS 2018 01 | 0 | 2
PP
VV
1. Ceny bednění deskových stropů 411 35-01 jsou určeny pro desky nebo plošné konzoly rovné, popř. s náběhy. 2. Bednění stropů s hlavicemi se oceňuje součtem ploch bednění hlavic a ploch bednění desek. Množství měrných jednotek bednění hlavic se určuje v m2 rozvinuté plochy hlavic. Množství měrných jednotek bednění desky se určuje m2 celkové plochy desky, od které se odečte půdorysná plocha hlavic, ohraničená průnikem obou konstrukcí. 3. Bednění trámových stropů se oceňuje součtem ploch bednění nosníků (trámů) souborem cen 413 35-11 a ploch bednění desek. Množství měrných jednotek bednění nosníků se určuje v m2 rozvinuté plochou nosníků. Množství měrných jednotek bednění desky se určuje m2 celkové plochy desky, od které se odečte půdorysná plocha nosníků, ohraničená průnikem obou konstrukcí. 4. Klenby při poloměru do 1 m se oceňuje cenami souboru cen 416 35-11. Bednění fabionů na přechodu stěn do stropů, monolitických kleneb, vnějších říms. 5. Ceny jsou určeny pro bedněné plochy s nízkými požadavky na pohledovost - třída pohledového betonu PB1 dle TP ČSB 03 (garáže, sklepy, apod.). 6. Příplatek k cenám za pohledový beton je určen pro třídu pohledového betonu PB2 (běžné budovy). Vyšší třídy pohledovosti se oceňují individuálně.
P | 33 | 411361821 |  | Výztuž stropů betonářskou ocelí 10 505 | T | 0.842 | 1.0552 | 0.88845 |  |  | 0 | 0 | CS ÚRS 2018 01 | 0 | 2
PP
VV |  |  |  | 130.06/1000=0,030 [A] 221.42/1000=0,021 [B] 327.89/1000=0,028 [C] 430.29/1000=0,030 [D] 519.76/1000=0,020 [E] 626.6/1000=0,027 [F] 7274.38/1000=0,274 [G] 8336.4/1000=0,336 [H] 976.28/1000=0,076 [I] Celkem: A+B+C+D+E+F+G+H+I=0,842 [J]
P | 34 | 411362021 |  | Výztuž stropů svařovanými sítěmi Kari | T | 0.448 | 1.0628 | 0.47612 |  |  | 0 | 0 | CS ÚRS 2018 01 | 0 | 2
PP
VV |  |  |  | 207.895*56.8/1000=0,448 [A] Celkem: A=0,448 [B]
P | 35 | 413322626 |  | Nosníky ze ŽB pohledového tř. C 30/37 | M3 | 1.32 | 2.4534 | 3.2384 |  |  | 0 | 0 | CS ÚRS 2018 01 | 0 | 2
PP
VV |  |  |  | rám 12.75*(0.4*0.4)=0,440 [A] rám 22.75*(0.4*0.4)=0,440 [B] rám 32.75*(0.4*0.4)=0,440 [C] Celkem: A+B+C=1,320 [D]
1. V cenách pohledového betonu 413 32-2 jsou započteny i náklady na pečlivé hutnění zejména při líci konstrukce pro docílení neporušeného maltového povrchu bez vzhledových kazů.
P | 36 | 413351121 |  | Zřízení bednění nosníků a průvlaků bez podpěrné kce výšky přes 100 cm | M2 | 9.9 | 0.00465 | 0.046035 |  |  | 0 | 0 | CS ÚRS 2018 01 | 0 | 2
PP
VV |  |  |  | rám 12.75*(3*0.4)=3,300 [A] rám 22.75*(3*0.4)=3,300 [B] rám 32.75*(3*0.4)=3,300 [C] Celkem: A+B+C=9,900 [D]
1. Množství měrných jednotek se určuje v m2 rozvinuté plochy nosníku. Výška nosníku je dána jeho spodní hranou a spodním lícem stropní desky. 2. Ceny jsou určeny pro nosníky, průvlaky, volné trámy, rámové příčle, ztužidla, konzoly, vodorovná táhla, tyčové konstrukce, stěnové i jeřábové dráhy, apod. neproměnného nebo proměnného průřezu, tvaru zalomeného nebo půdorysně zakřiveného. 3. Ceny jsou určeny pro bedněné plochy s nízkými požadavky na pohledovost - třída pohledového betonu PB1 dle TP ČSB 03 (garáže, sklepy, apod.). 4. Příplatek k cenám za pohledový beton je určen pro třídu pohledového betonu PB2 (běžné budovy). Vyšší třídy pohledovosti se oceňují individuálně.
P | 37 | 413351122 |  | Odstranění bednění nosníků a průvlaků bez podpěrné kce výšky přes 100 cm | M2 | 9.9 | 0 | 0 |  |  | 0 | 0 | CS ÚRS 2018 01 | 0 | 2
PP
VV
1. Množství měrných jednotek se určuje v m2 rozvinuté plochy nosníku. Výška nosníku je dána jeho spodní hranou a spodním lícem stropní desky. 2. Ceny jsou určeny pro nosníky, průvlaky, volné trámy, rámové příčle, ztužidla, konzoly, vodorovná táhla, tyčové konstrukce, stěnové i jeřábové dráhy, apod. neproměnného nebo proměnného průřezu, tvaru zalomeného nebo půdorysně zakřiveného. 3. Ceny jsou určeny pro bedněné plochy s nízkými požadavky na pohledovost - třída pohledového betonu PB1 dle TP ČSB 03 (garáže, sklepy, apod.). 4. Příplatek k cenám za pohledový beton je určen pro třídu pohledového betonu PB2 (běžné budovy). Vyšší třídy pohledovosti se oceňují individuálně.
P | 38 | 413351191 |  | Příplatek k cenám bednění nosníků za pohledový beton | M2 | 9.9 | 0.0034 | 0.03366 |  |  | 0 | 0 | CS ÚRS 2018 01 | 0 | 2
PP
VV
1. Množství měrných jednotek se určuje v m2 rozvinuté plochy nosníku. Výška nosníku je dána jeho spodní hranou a spodním lícem stropní desky. 2. Ceny jsou určeny pro nosníky, průvlaky, volné trámy, rámové příčle, ztužidla, konzoly, vodorovná táhla, tyčové konstrukce, stěnové i jeřábové dráhy, apod. neproměnného nebo proměnného průřezu, tvaru zalomeného nebo půdorysně zakřiveného. 3. Ceny jsou určeny pro bedněné plochy s nízkými požadavky na pohledovost - třída pohledového betonu PB1 dle TP ČSB 03 (garáže, sklepy, apod.). 4. Příplatek k cenám za pohledový beton je určen pro třídu pohledového betonu PB2 (běžné budovy). Vyšší třídy pohledovosti se oceňují individuálně.
P | 39 | 413352115 |  | Zřízení podpěrné konstrukce nosníků výšky podepření do 4 m pro nosník výšky přes 100 cm | M2 | 3.3 | 0.00161 | 0.005313 |  |  | 0 | 0 | CS ÚRS 2018 01 | 0 | 2
PP
VV |  |  |  | rám 12.75*(0.4)=1,100 [A] rám 22.75*(0.4)=1,100 [B] rám 32.75*(0.4)=1,100 [C] Celkem: A+B+C=3,300 [D]
1. Množství měrných jednotek se určuje v m2 půdorysné plochy nosníku. 2. Výška nosníku je dána jeho spodní hranou a spodním lícem stropní desky.
P | 40 | 413352116 |  | Odstranění podpěrné konstrukce nosníků výšky podepření do 4 m pro nosník výšky přes 100 cm | M2 | 3.3 | 0 | 0 |  |  | 0 | 0 | CS ÚRS 2018 01 | 0 | 2
PP
VV
1. Množství měrných jednotek se určuje v m2 půdorysné plochy nosníku. 2. Výška nosníku je dána jeho spodní hranou a spodním lícem stropní desky.
P | 41 | 413361821 |  | Výztuž nosníků, volných trámů nebo průvlaků volných trámů betonářskou ocelí 10 505 | T | 0.162 | 1.0546 | 0.17085 |  |  | 0 | 0 | CS ÚRS 2018 01 | 0 | 2
PP
VV |  |  |  | 671.28/1000=0,071 [A] 731.05/1000=0,031 [B] 826.1/1000=0,026 [C] 934.2/1000=0,034 [D] Celkem: A+B+C+D=0,162 [E]
SD |  | 767 |  | Konstrukce zámečnické |  |  |  |  | 0 | 0 | 0 | 0
P | 45 | 14031023-madlo |  | Ocelová madla do exteriéru | M | 101.2 | 0.00299 | 0.30259 |  |  | 0 | 0 | [bez vazby na CS] | 0 | 2
PP |  |  |  | Ocelová madla do exteriéru z trub 42,4x3mm Poznámka: včetně kotev a povrchové úpravy (předpoklad pozink)
VV
P | 44 | 767165114 |  | Montáž zábradlí rovného madla z trubek nebo tenkostěnných profilů svařovaného | M | 101.2 | 0.00017 | 0.017204 |  |  | 0 | 0 | CS ÚRS 2018 01 | 0 | 2
PP
VV |  |  |  | 2*2*(7.15+1.5+6.9+1.5+8.1+0.15)=101,200 [A]
1. Cenami -51 . . lze oceňovat i montáž madel a průběžnou (horizontální) výplň z trubek nebo tenkostěnných profilů, které se montují z dodaných dílů na samostatně osazované ocelové sloupky nebo na zabudované kotevní prvky. 2. Cenami nelze oceňovat montáž samostatného sloupku pro dřevěné madlo; tyto práce se oceňují cenou 767 22-0550 Osazení samostatného sloupku. 3. V cenách nejsou započteny náklady na: a) vytvoření ohybu nebo ohybníku; tyto práce se oceňují cenou 767 22-0191 nebo -0490 Příplatek za vytvoření ohybu, b) montáž hliníkových krycích lišt; tyto práce se oceňují cenami 767 89-6110 až -6115 Montáž ostatních zámečnických konstrukcí, c) montáž výplně tvarovaným plechem.
P | 46 | 998767101 |  | Přesun hmot tonážní pro zámečnické konstrukce v objektech v do 6 m | T | 0.32 | 0 | 0 |  |  | 0 | 0 | CS ÚRS 2018 01 | 0 | 2
PP
VV
1. Ceny pro přesun hmot stanovený zhmotnosti přesunovaného materiálu se používají tehdy, pokud je možné určit hmotnost za celý stavební díl. Do této hmotnosti se započítává i hmotnost materiálů oceňovaných ve specifikaci. 2. Pokud nelze jednoznačně stanovit hmotnost přesunovaných materiálů, lze pro výpočet přesunu hmot použít orientačně procentní sazbu. Touto sazbou se vynásobí rozpočtové náklady za celý stavební díl včetně nákladů na materiál ve specifikacích. 3. Příplatek kcenám -7181 pro přesun prováděný bez použití mechanizace, tj. za ztížených podmínek, lze použít pouze pro hmotnost materiálu, která se tímto způsobem skutečně přemísťuje.
P | 47 | 998767181 |  | Příplatek k přesunu hmot tonážní 767 prováděný bez použití mechanizace | T | 0.32 | 0 | 0 |  |  | 0 | 0 | CS ÚRS 2018 01 | 0 | 2
PP
VV
1. Ceny pro přesun hmot stanovený zhmotnosti přesunovaného materiálu se používají tehdy, pokud je možné určit hmotnost za celý stavební díl. Do této hmotnosti se započítává i hmotnost materiálů oceňovaných ve specifikaci. 2. Pokud nelze jednoznačně stanovit hmotnost přesunovaných materiálů, lze pro výpočet přesunu hmot použít orientačně procentní sazbu. Touto sazbou se vynásobí rozpočtové náklady za celý stavební díl včetně nákladů na materiál ve specifikacích. 3. Příplatek kcenám -7181 pro přesun prováděný bez použití mechanizace, tj. za ztížených podmínek, lze použít pouze pro hmotnost materiálu, která se tímto způsobem skutečně přemísťuje.
P | 48 | 998767192 |  | Příplatek k přesunu hmot tonážní 767 za zvětšený přesun do 100 m | T | 0.32 | 0 | 0 |  |  | 0 | 0 | CS ÚRS 2018 01 | 0 | 2
PP
VV
1. Ceny pro přesun hmot stanovený zhmotnosti přesunovaného materiálu se používají tehdy, pokud je možné určit hmotnost za celý stavební díl. Do této hmotnosti se započítává i hmotnost materiálů oceňovaných ve specifikaci. 2. Pokud nelze jednoznačně stanovit hmotnost přesunovaných materiálů, lze pro výpočet přesunu hmot použít orientačně procentní sazbu. Touto sazbou se vynásobí rozpočtové náklady za celý stavební díl včetně nákladů na materiál ve specifikacích. 3. Příplatek kcenám -7181 pro přesun prováděný bez použití mechanizace, tj. za ztížených podmínek, lze použít pouze pro hmotnost materiálu, která se tímto způsobem skutečně přemísťuje.
SD |  | 9 |  | Ostatní konstrukce a práce, bourání |  |  |  |  | 0 | 0 | 0 | 0
P | 42 | 949101112 |  | Lešení pomocné pro objekty pozemních staveb s lešeňovou podlahou v do 3,5 m zatížení do 150 kg/m2 | M2 | 100 | 0.00021 | 0.021 |  |  | 0 | 0 | CS ÚRS 2018 01 | 0 | 2
PP
VV |  |  |  | 20*5=100,000 [A]
1. Vceně jsou započteny i náklady na montáž, opotřebení a demontáž lešení. 2. Vceně nejsou započteny náklady na manipulaci slešením; tyto jsou již zahrnuty vcenách příslušných stavebních prací. 3. Množství měrných jednotek se určuje m2 podlahové plochy, na které se práce provádí.
SD |  | 998 |  | Přesun hmot |  |  |  |  | 0 | 0 | 0 | 0
P | 43 | 998017001 |  | Přesun hmot s omezením mechanizace pro budovy v do 6 m | T | 92.416 | 0 | 0 |  |  | 0 | 0 | CS ÚRS 2018 01 | 0 | 2
PP
VV
1. Ceny -7001 až -7006 lze použít vpřípadě, kdy dochází ke ztížení přesunu např. tím, že není možné instalovat jeřáb. 2. Kcenám -7001 až -7006 lze použít příplatky za zvětšený přesun -1014 až -1019, -2034 až -2039 nebo -2114 až 2119. 3. Jestliže pro svislý přesun používá zařízení investora (např. výtah vbudově), užijí se pro ocenění přesunu hmot ceny stanovené pro nejmenší výšku, tj. 6 m.
SD |  | HZS |  | Hodinové zúčtovací sazby |  |  |  |  | 0 | 0 | 0 | 0
P | 49 | HZS1321 |  | Hodinová zúčtovací sazba betonář/železář | HOD | 24 | 0 | 0 |  |  | 0 | 0 | CS ÚRS 2018 01 | 0 | 2
PP |  |  |  | Hodinové zúčtovací sazby profesí HSV provádění konstrukcí betonář/železář Poznámka: Nepředpokládané práce - Bude účtováno dle skutečně provedených prací zapsaných v SD a odsouhlasenývch TDI
VV