## Rekapitulace
Soupis objektů s DPH
2019/08 | Stavební úpravy vnitřních prostor PF UJEP, podlaží 2NP, 3NP a části 4-5NP |  |  | Aspe
ZŘ | Základní řešení
Odbytová cena:
OC+DPH:
Objekt | Popis | OC | DPH | OC+DPH
SO 00 | Vedlejší rozpočtové náklady
SO 01 | Stavební úpravy 2.NP - 5.NP
SO 02 | Rekonstrukce Terasy 2.NP
SO 03 | Finální vrstva Terasy 2.NP

## SO 00
UJEP05 |  |  |  | Příloha k formuláři pro ocenění nabídky
S | Stavba: | 2019/08 |  | Stavební úpravy vnitřních prostor PF UJEP, podlaží 2NP, 3NP a části 4-5NP | [6 empty] | SO 00 |  | Aspe
O | Objekt: | SO 00 |  | Vedlejší rozpočtové náklady
Typ | Poř. číslo | Kód položky | Varianta | Název položky | MJ | Množství | Jednotková hmotnost | Celková hmotnost | Cena |  |  |  | Cenové soustavy
[9 empty] | Dodávka |  | Montáž
[9 empty] | Jednotková | Celkem | Jednotková | Celkem
SD |  | VRN1 |  | Průzkumné, geodetické a projektové práce
P | 1 | 012203000 |  | Geodetické práce při provádění stavby | SADA | 1 | 0 |  |  |  | 0 |  | CS ÚRS 2018 01 | 2
PP |  |  |  | Geodetické práce při provádění stavby
VV
P | 2 | 013254000 |  | Dokumentace skutečného provedení stavby | SADA | 1 | 0 |  |  |  | 0 |  | CS ÚRS 2018 01 | 2
PP |  |  |  | Dokumentace skutečného provedení stavby
VV
SD |  | VRN2 |  | Příprava staveniště
P | 3 | 023103000 |  | Neočekávané vyklizení objektů | HOD | 120 | 0 |  |  |  | 0 |  | CS ÚRS 2018 01 | 2
PP |  |  |  | Neočekávané vyklizení objektů
VV |  |  |  | Vystěhování dotčených místností 80=80,000 [A] Demontáž instalovaných předmětů nad předpokládaný rozsah prací40=40,000 [B] Celkem: A+B=120,000 [C]
SD |  | VRN3 |  | Zařízení staveniště
P | 4 | 032103000 |  | Náklady na stavební buňky | MĚSÍC | 5 | 0 |  |  |  | 0 |  | CS ÚRS 2018 01 | 2
PP |  |  |  | Náklady na stavební buňky
VV
P | 5 | 032503000 |  | Skládky na staveništi | M2 | 50 | 0 |  |  |  | 0 |  | CS ÚRS 2018 01 | 2
PP |  |  |  | Skládky na staveništi
VV |  |  |  | plocha vnitřní skládky50=50,000 [A]
P | 6 | 032803000 |  | Ostatní náklady | SADA | 1 | 0 |  |  |  | 0 |  | CS ÚRS 2018 01 | 2
PP |  |  |  | Ostatní náklady
VV
P | 7 | 033203000 |  | Energie pro zařízení staveniště | MĚSÍC | 5 | 0 |  |  |  | 0 |  | CS ÚRS 2018 01 | 2
PP |  |  |  | Energie pro zařízení staveniště
VV
P | 8 | 034103000 |  | Oplocení staveniště | M | 75 | 0 |  |  |  | 0 |  | CS ÚRS 2018 01 | 2
PP |  |  |  | Oplocení staveniště
VV
P | 9 | 034603000 |  | Alarm, strážní služba staveniště | MĚSÍC | 5 | 0 |  |  |  | 0 |  | CS ÚRS 2018 01 | 2
PP |  |  |  | Alarm, strážní služba staveniště
VV
P | 10 | 039103000 |  | Rozebrání, bourání a odvoz zařízení staveniště | SADA | 1 | 0 |  |  |  | 0 |  | CS ÚRS 2018 01 | 2
PP |  |  |  | Rozebrání, bourání a odvoz zařízení staveniště
VV
SD |  | VRN4 |  | Inženýrská činnost
P | 11 | 045203000 |  | Kompletační činnost | KUS | 3 | 0 |  |  |  | 0 |  | CS ÚRS 2018 01 | 2
PP |  |  |  | Kompletační činnost
VV |  |  |  | tištěné verze2=2,000 [A] elektronická verze - CD1=1,000 [B] Celkem: A+B=3,000 [C]
SD |  | VRN7 |  | Provozní vlivy
P | 12 | 071203000 |  | Provoz dalšího subjektu | SADA | 1 | 0 |  |  |  | 0 |  | CS ÚRS 2018 01 | 2
PP |  |  |  | Provoz dalšího subjektu
VV
SD |  | VRN9 |  | Ostatní náklady
P | 13 | 091504000 |  | Náklady související s publikační činností | KUS | 1 | 0 |  |  |  | 0 |  | CS ÚRS 2018 01 | 2
PP |  |  |  | Náklady související s publikační činností
VV

## SO 01
UJEP05 |  |  |  | Příloha k formuláři pro ocenění nabídky
S | Stavba: | 2019/08 |  | Stavební úpravy vnitřních prostor PF UJEP, podlaží 2NP, 3NP a části 4-5NP | [6 empty] | SO 01 |  | Aspe
O | Objekt: | SO 01 |  | Stavební úpravy 2.NP - 5.NP
Typ | Poř. číslo | Kód položky | Varianta | Název položky | MJ | Množství | Jednotková hmotnost | Celková hmotnost | Cena |  |  |  | Cenové soustavy
[9 empty] | Dodávka |  | Montáž
[9 empty] | Jednotková | Celkem | Jednotková | Celkem
O1 |  | ASŘ 01 |  | Vnitřní dispozice
SD |  | 3 |  | Svislé a kompletní konstrukce
P | 2 | 13010714 |  | ocel profilová IPN 120 jakost 11 375 | T | 0.07 | 1 |  |  |  | 0 |  | CS ÚRS 2018 01 | 2
PP |  |  |  | ocel profilová IPN 120 jakost 11 375
VV |  |  |  | 2.NP b - I1205*1.2*11.1/1000=0,067 [A] Mezisoučet: A=0,067 [B] = Celkem: A+C= D * 1.05Koeficient množství=
P | 1 | 317941121 |  | Osazování ocelových válcovaných nosníků na zdivu I, IE, U, UE nebo L do č 12 | T | 0.067 | 0.01954 |  |  |  | 0 |  | CS ÚRS 2018 01 | 2
PP |  |  |  | Osazování ocelových válcovaných nosníků na zdivu I nebo IE nebo U nebo UE nebo L do č. 12 nebo výšky do 120 mm
VV |  |  |  | 2.NP b - I1205*1.2*11.1/1000=0,067 [A] Mezisoučet: A=0,067 [B] = Celkem: A+C=
1. Ceny jsou určeny pro zednické osazování na cementovou maltu(min. MC 15). 2. Dodávka ocelových nosníků se oceňuje ve specifikaci. 3. Ztratné lze dohodnout ve směrné výši 8 % na krytí nákladů na řezání příslušných délek z hutních délek nosníků a na zbytkový odpad (prořez).
P | 3 | 340271025 |  | Zazdívka otvorů v příčkách nebo stěnách plochy do 4 m2 tvárnicemi pórobetonovými tl 100 mm | M2 | 20.1 | 0.07297 |  |  |  | 0 |  | CS ÚRS 2018 01 | 2
PP |  |  |  | Zazdívka otvorů v příčkách nebo stěnách pórobetonovými tvárnicemi plochy přes 1 m2 do 4 m2, objemová hmotnost 500 kg/m3, tloušťka příčky 100 mm
VV |  |  |  | 2.NP 2.02/2.030.9*2=1,800 [A] 2.02/2.040.9*2=1,800 [B] 2.071*2=2,000 [C] 2.051*2=2,000 [D] Mezisoučet: A+B+C+D=7,600 [E] 3.NP 3.02/3.030.9*2=1,800 [F] 3.05/3.061*2=2,000 [G] 3.08/3.030.35*2=0,700 [H] 3.08/3.061*2=2,000 [I] 3.08/3.071*2=2,000 [J] Mezisoučet: F+G+H+I+J=8,500 [K] 4.NP 4.01/4.022*(1*2)=4,000 [L] Mezisoučet: L=4,000 [M] Celkem: A+B+C+D+F+G+H+I+J+L=20,100 [N]
P | 4 | 342272245 |  | Příčka z pórobetonových hladkých tvárnic na tenkovrstvou maltu tl 150 mm | M2 | 83.264 | 0.10325 |  |  |  | 0 |  | CS ÚRS 2018 01 | 2
PP |  |  |  | Příčky z pórobetonových tvárnic hladkých na tenké maltové lože objemová hmotnost do 500 kg/m3, tloušťka příčky 150 mm
VV |  |  |  | 2.NP 2.07/2.10/2.11/2.123.2*(4.85+3*2.72)=41,632 [A] Mezisoučet: A=41,632 [B] 3.NP 3.07/3.09/3.10/3.113.2*(4.85+3*2.72)=41,632 [C] Mezisoučet: C=41,632 [D] Celkem: A+C=83,264 [E]
P | 5 | 342291112 |  | Ukotvení příček montážní polyuretanovou pěnou tl příčky přes 100 mm | M | 26.02 | 0.00012 |  |  |  | 0 |  | CS ÚRS 2018 01 | 2
PP |  |  |  | Ukotvení příček polyuretanovou pěnou, tl. příčky přes 100 mm
VV |  |  |  | 2.NP 2.07/2.10/2.11/2.12(4.85+3*2.72)=13,010 [A] Mezisoučet: A=13,010 [B] 3.NP 3.07/3.09/3.10/3.11(4.85+3*2.72)=13,010 [C] Mezisoučet: C=13,010 [D] Celkem: A+C=26,020 [E]
1. Vcenách -1111 a -1112 jsou započteny náklady na dodání a aplikaci polyuretanové pěny ve spreji a na odříznutí zatvrdlé pěny u líce příčky. 2. Ceny -1111 a -1112 lze použít i pro ukotvení příček ke stropu. 3. Množství jednotek se určuje v m styku příčky s konstrukcí (výšky příčky).
P | 6 | 342291121 |  | Ukotvení příček k cihelným konstrukcím plochými kotvami | M | 25.6 | 0.00012 |  |  |  | 0 |  | CS ÚRS 2018 01 | 2
PP |  |  |  | Ukotvení příček plochými kotvami, do konstrukce cihelné
VV |  |  |  | 2.NP 2.07/2.10/2.11/2.124*3.2=12,800 [A] Mezisoučet: A=12,800 [B] 3.NP 3.07/3.09/3.10/3.114*3.2=12,800 [C] Mezisoučet: C=12,800 [D] Celkem: A+C=25,600 [E]
1. Vcenách -1111 a -1112 jsou započteny náklady na dodání a aplikaci polyuretanové pěny ve spreji a na odříznutí zatvrdlé pěny u líce příčky. 2. Ceny -1111 a -1112 lze použít i pro ukotvení příček ke stropu. 3. Množství jednotek se určuje v m styku příčky s konstrukcí (výšky příčky).
P | 7 | 346244381 |  | Plentování jednostranné v do 200 mm válcovaných nosníků cihlami | M2 | 3.24 | 0.17818 |  |  |  | 0 |  | CS ÚRS 2018 01 | 2
PP |  |  |  | Plentování ocelových válcovaných nosníků jednostranné cihlami na maltu, výška stojiny do 200 mm
VV |  |  |  | 2.NP 2.10(0.15+0.1+0.15)*1.2=0,480 [A] 2.11(0.15+0.375+0.15)*1.2=0,810 [B] 2.12(0.15+0.375+0.15)*1.2=0,810 [C] Mezisoučet: A+B+C=2,100 [D] 3.NP 3.10(0.15+0.175+0.15)*1.2=0,570 [E] 3.11(0.15+0.175+0.15)*1.2=0,570 [F] Mezisoučet: E+F=1,140 [G] Celkem: A+B+C+E+F=3,240 [H]
SD |  | 6 |  | Úpravy povrchů, podlahy a osazování výplní
P | 18 | 55331199 |  | zárubeň ocelová pro běžné zdění hranatý profil s drážkou 110 700 L/P | KUS | 4 | 0.01765 |  |  |  | 0 |  | CS ÚRS 2018 01 | 2
PP |  |  |  | zárubeň ocelová pro běžné zdění hranatý profil s drážkou 110 700 L/P
VV |  |  |  | D04(1)+(2+1)=4,000 [A] Celkem: A=4,000 [B]
P | 17 | 55331203 |  | zárubeň ocelová pro běžné zdění hranatý profil s drážkou 110 900 L/P | KUS | 25 | 0.01847 |  |  |  | 0 |  | CS ÚRS 2018 01 | 2
PP |  |  |  | zárubeň ocelová pro běžné zdění hranatý profil s drážkou 110 900 L/P
VV |  |  |  | D01(7+5+1+2)+(4+3+1)=23,000 [A] D03(1+1)=2,000 [B] Celkem: A+B=25,000 [C]
P | 19 | 55331203-D02 |  | zárubeň ocelová pro běžné zdění hranatý profil s drážkou 110 900 L/P - včetně nadsvětlíku | KUS | 2 | 0.01847 |  |  |  | 0 |  | [bez vazby na CS] | 2
PP |  |  |  | zárubeň ocelová pro běžné zdění hranatý profil s drážkou 110 900 L/P - včetně nadsvětlíku
VV |  |  |  | D02(1)+(1)=2,000 [A]
P | 8 | 612131121 |  | Penetrační disperzní nátěr vnitřních stěn nanášený ručně | M2 | 2530.745 | 0.00026 |  |  |  | 0 |  | CS ÚRS 2018 01 | 2
PP |  |  |  | Podkladní a spojovací vrstva vnitřních omítaných ploch penetrace akrylát-silikonová nanášená ručně stěn
VV |  |  |  | 2530.745=2 530,745 [A] Mezisoučet: A=2 530,745 [B] Celkem: A=2 530,745 [C]
P | 9 | 612142001 |  | Potažení vnitřních stěn sklovláknitým pletivem vtlačeným do tenkovrstvé hmoty | M2 | 206.728 | 0.00438 |  |  |  | 0 |  | CS ÚRS 2018 01 | 2
PP |  |  |  | Potažení vnitřních ploch pletivem v ploše nebo pruzích, na plném podkladu sklovláknitým vtlačením do tmelu stěn
VV |  |  |  | 2*20.1=40,200 [A] 2*83.264=166,528 [B] Celkem: A+B=206,728 [C]
1. Vcenách -2001 jsou započteny i náklady na tmel.
P | 10 | 612311131 |  | Potažení vnitřních stěn vápenným štukem tloušťky do 3 mm | M2 | 2530.745 | 0.003 |  |  |  | 0 |  | CS ÚRS 2018 01 | 2
PP |  |  |  | Potažení vnitřních ploch štukem tloušťky do 3 mm svislých konstrukcí stěn
VV |  |  |  | 206.728=206,728 [A] 2479.128=2 479,128 [B] -155.111=- 155,111 [C] Mezisoučet: A+B+C=2 530,745 [D] Celkem: A+B+C=2 530,745 [E]
P | 11 | 612325402-R |  | Oprava vnitřní vápenocementové hrubé omítky stěn v rozsahu plochy do 20% | M2 | 2479.128 | 0.0107 |  |  |  | 0 |  | [bez vazby na CS] | 2
PP |  |  |  | Oprava vápenocementové omítky vnitřních ploch hrubé, tloušťky do 20 mm stěn, v rozsahu opravované plochy přes 10 do 30%
VV |  |  |  | 2.NP 2.013.2*(2*7.19+2*9.35)-(0.9*2+3*1.2*2.03+3*1.5*2.03)=87,613 [A] 2.023.2*(2*11.88+2*7.26)-(2*0.9*2+2*0.95*2.03+8*1.2*2.03)=95,551 [B] 2.033.2*(2*10.68+2*7.26)-(2*0.9*2+9*1.2*2.03)=89,292 [C] 2.043.2*(2*14.23+2*7.26)-(2*0.9*2+10*1.2*2.03+2*0.95*2)=105,776 [D] 2.053.2*(2*7.11+2*12)-(0.9*2+4*1.2*2.03+4*1.5*2.03)=98,580 [E] 2.063.2*(2*7.11+2*10.83)-(2*0.9*2+4*1.2*2.03+4*1.5*2.03)=89,292 [F] 2.073.2*(8.74+5.935+11.8+1.09)-(0.9*2+1.1*2.03+7*1.5*2.03)=62,860 [G] 2.083.2*(2.33+47.61+10.15+1.74+5.58+10.8+2*6.6+5.69+28.35)-(2*1.6*2+16*0.9*2+6*0.6*2)=359,040 [H] 2.103.2*(2.72+2)-(0.9*2)=13,304 [I] 2.113.2*(1.2)-(0.7*2)=2,440 [J] 2.123.2*(1.2)-(0.7*2)=2,440 [K] Mezisoučet: A+B+C+D+E+F+G+H+I+J+K=1 006,188 [L] 3.013.2*(2*7.19+2*9.35)-(0.9*2+3*1.2*2.03+3*1.5*2.03)=87,613 [M] 3.023.2*(2*13.1+2*7.26)-(2*0.9*2+2*0.95*2.03+9*1.2*2.03)=100,923 [N] 3.033.2*(2*14.23+2*7.26)-(2*0.9*2+12*1.2*2.03)=104,704 [O] 3.043.2*(2*9.46+2*7.26)-(2*0.9*2+6*1.2*2.03+2*0.95*2)=84,992 [P] 3.053.2*(2*7.11+2*10.8)-(0.9*2+4*1.5*2.03+3*1.2*2.03)=93,336 [Q] 3.063.2*(2*7.11+2*6.48)-(0.9*2+2*1.5*2.03+3*1.2*2.03)=71,778 [R] 3.073.2*(8.74+5.935+11.8+1.09)-(0.9*2+1.1*2.03+7*1.5*2.03)=62,860 [S] 3.083.2*(2.33+47.61+10.15+1.74+5.58+10.8+2*6.6+5.69+28.35)-(2*1.6*2+16*0.9*2+6*0.6*2)=359,040 [T] 3.093.2*(2.72+2)-(0.9*2)=13,304 [U] 3.103.2*(1.2)-(0.7*2)=2,440 [V] 3.113.2*(1.2)-(0.7*2)=2,440 [W] Mezisoučet: M+N+O+P+Q+R+S+T+U+V+W=983,430 [X] 4.013.2*(2*13.08+2*7.26)-(2*0.9*2+2*0.95*2.03+9*1.2*2.03)=100,795 [Y] 4.023.2*(2*15.86+2*9.55)-(3*0.6*2+3*0.9*2+1.6*2+2*1.6*2)=144,024 [Z] Mezisoučet: Y+Z=244,819 [AA] 5.013.2*(2*15.86+2*9.55)-(3*0.6*2+3*0.9*2+1.6*2+2*1.6*2)=144,024 [AB] 5.023.2*(2*13.06+2*7.26)-(2*0.9*2+2*0.95*2.03+9*1.2*2.03)=100,667 [AC] Mezisoučet: AB+AC=244,691 [AD] Celkem: A+B+C+D+E+F+G+H+I+J+K+M+N+O+P+Q+R+S+T+U+V+W+Y+Z+AB+AC=2 479,128 [AE]
1. Pro ocenění opravy omítek plochy do 1 m2 se použijí ceny souboru cen 61. 32-52.. Vápenocementová omítka jednotlivých malých ploch.
P | 12 | 613131121 |  | Penetrační disperzní nátěr vnitřních pilířů nebo sloupů nanášený ručně | M2 | 189.44 | 0.00026 |  |  |  | 0 |  | CS ÚRS 2018 01 | 2
PP |  |  |  | Podkladní a spojovací vrstva vnitřních omítaných ploch penetrace akrylát-silikonová nanášená ručně pilířů nebo sloupů
VV |  |  |  | 2.NP 2.013.2*2*(4*0.4)=10,240 [A] 2.023.2*2*(4*0.4)=10,240 [B] 2.033.2*2*(4*0.4)=10,240 [C] 2.043.2*3*(4*0.4)=15,360 [D] 2.053.2*4*(4*0.4)=20,480 [E] 2.063.2*2*(4*0.4)=10,240 [F] 2.073.2*1*(4*0.4)=5,120 [G] Mezisoučet: A+B+C+D+E+F+G=81,920 [H] 3.013.2*4*(4*0.4)=20,480 [I] 3.023.2*3*(4*0.4)=15,360 [J] 3.033.2*2*(4*0.4)=10,240 [K] 3.043.2*2*(4*0.4)=10,240 [L] 3.053.2*2*(4*0.4)=10,240 [M] 3.063.2*1*(4*0.4)=5,120 [N] 3.073.2*1*(4*0.4)=5,120 [O] Mezisoučet: I+J+K+L+M+N+O=76,800 [P] 4.013.2*3*(4*0.4)=15,360 [Q] Mezisoučet: Q=15,360 [R] 5.023.2*3*(4*0.4)=15,360 [S] Mezisoučet: S=15,360 [T] Celkem: A+B+C+D+E+F+G+I+J+K+L+M+N+O+Q+S=189,440 [U]
P | 13 | 613311131 |  | Potažení vnitřních pilířů nebo sloupů vápenným štukem tloušťky do 3 mm | M2 | 189.44 | 0.003 |  |  |  | 0 |  | CS ÚRS 2018 01 | 2
PP |  |  |  | Potažení vnitřních ploch štukem tloušťky do 3 mm svislých konstrukcí pilířů nebo sloupů
VV |  |  |  | 189.44=189,440 [A] Celkem: A=189,440 [B]
P | 14 | 631312121 |  | Doplnění dosavadních mazanin betonem prostým plochy do 4 m2 tloušťky do 80 mm | M3 | 20.136 | 2.2563 |  |  |  | 0 |  | CS ÚRS 2018 01 | 2
PP |  |  |  | Doplnění dosavadních mazanin prostým betonem s dodáním hmot, bez potěru, plochy jednotlivě přes 1 m2 do 4 m2 a tl. do 80 mm
VV |  |  |  | Doplnění nesoudržného podkladu pod krytinami - tl. cca 75mm 0.075*1789.84=134,238 [A] A * 0.15Koeficient množství=20,136 [B]
P | 15 | 632450132-R |  | Vyrovnávací cementový potěr tl do 30 mm ze suchých směsí provedený v ploše | M2 | 536.952 | 0.063 |  |  |  | 0 |  | [bez vazby na CS] | 2
PP |  |  |  | Potěr cementový vyrovnávací ze suchých směsí v ploše o průměrné (střední) tl. přes 20 do 30 mm
VV |  |  |  | 30% celkové plochy PVC krytin0.3*1789.84=536,952 [A]
1. Ceny –0121 až –0124 jsou určeny pro vyrovnávací potěr vpásu vodorovný nebo ve spádu do 15 st. na zdivu jako podklad pod izolaci, pod parapety zprefabrikovaných dílců, pod oplechování, jako podklad pro uložení ocelových profilů, překladů, stropních nosníků, apod. 2. Ceny –0131 až –0134 jsou určeny pro vyrovnávací potěr vploše na stropech z prefabrikovaných dílců jako podklad pod izolaci, pod podlahové konstrukce apod., na mazaninách jen jako podklad pod izolaci proti vodě, jako ochrana izolace shora tvořící lože při kladení plošných prefa panelů (např. v kanálech). 3. Ceny –0131 až –0134 lze použít i pro podlévání provizorně podklínovaných patek usazených strojů a technologických zařízení, snáležitým zatemováním hutné malty. 4. V cenách jsou započteny i náklady na základní stržení povrchu potěru s urovnáním vibrační lištou nebo dřevěným hladítkem.
P | 16 | 642944121 |  | Osazování ocelových zárubní dodatečné pl do 2,5 m2 | KUS | 31 | 0.04684 |  |  |  | 0 |  | CS ÚRS 2018 01 | 2
PP |  |  |  | Osazení ocelových dveřních zárubní lisovaných nebo z úhelníků dodatečně s vybetonováním prahu, plochy do 2,5 m2
VV |  |  |  | D01(7+5+1+2)+(4+3+1)=23,000 [A] D02(1)+(1)=2,000 [B] D03(1+1)=2,000 [C] D04(1)+(2+1)=4,000 [D] Celkem: A+B+C+D=31,000 [E]
1. V cenách nejsou započteny náklady na dodání zárubní, tyto se oceňují ve specifikaci.
SD |  | 763 |  | Konstrukce suché výstavby
P | 28 | 28329210 |  | folie podstřešní parotěsná PE role 1,5 x 50 m | M2 | 375.554 | 0.00017 |  |  |  | 0 |  | CS ÚRS 2018 01 | 2
PP |  |  |  | folie podstřešní parotěsná PE role 1,5 x 50 m
VV
P | 32 | 59030570-PK3 |  | podhled kazetový bez děrování, viditelný rastr, tl. 12,5 mm, 600 x 600 mm | M2 | 970.881 | 0.008 |  |  |  | 0 |  | [bez vazby na CS] | 2
PP |  |  |  | podhled kazetový bez děrování, viditelný rastr, tl. 12,5 mm, 600 x 600 mm
VV
P | 24 | 763131411-PK2 |  | SDK podhled desky 1xA 12,5 bez TI dvouvrstvá spodní kce profil CD+UD | M2 | 341.413 | 0.01223 |  |  |  | 0 |  | [bez vazby na CS] | 2
PP |  |  |  | Podhled ze sádrokartonových desek dvouvrstvá zavěšená spodní konstrukce z ocelových profilů CD, UD jednoduše opláštěná deskou standardní A, tl. 12,5 mm, bez TI
VV |  |  |  | Podhled PK2 2.NP 2.01(7.19*1.535+1.5*7.815)=22,759 [A] 2.02(11.88*1.16+1.2*6.1)=21,101 [B] 2.03(10.68*1.16+1.2*6.1)=19,709 [C] 2.04(14.23*1.16+1.2*6.1)=23,827 [D] 2.05(1.5*10.5+4.91*1.35)=22,379 [E] 2.06(1.5*10.83+4.88*1.5)=23,565 [F] 2.07(11.8*1.44+1.2*4.5)=22,392 [G] Mezisoučet: A+B+C+D+E+F+G=155,732 [H] 3.01(5.6*1.535+1.5*10.51)=24,361 [I] 3.02(13.1*1.16+1.2*6.1)=22,516 [J] 3.03(14.23*1.16+1.2*6.1)=23,827 [K] 3.04(9.64*1.16+1.2*6.1)=18,502 [L] 3.05(1.5*9.3)=13,950 [M] 3.06(1.5*6.48+5.12*1.06)=15,147 [N] 3.07(11.8*1.44+1.2*4.5)=22,392 [O] Mezisoučet: I+J+K+L+M+N+O=140,695 [P] 4.02(13.08*1.16+1.2*6.1)=22,493 [Q] Mezisoučet: Q=22,493 [R] 5.01(13.08*1.16+1.2*6.1)=22,493 [S] Mezisoučet: S=22,493 [T] Celkem: A+B+C+D+E+F+G+I+J+K+L+M+N+O+Q+S=341,413 [U]
1. Vcenách jsou započteny i náklady na tmelení a výztužnou pásku. 2. Vcenách nejsou započteny náklady na základní penetrační nátěr; tyto se oceňují cenou -1714. 3. Ceny 763 13-13 lze použít i pro dvouvrstvou dřevěnou spodní konstrukci s nosnými latěmi 60 x 40 mm a montážnímu latěmi 48 x 24 mm. 4. Ceny -1611 až -1613 Montáž nosné konstrukce je stanoveny pro m2 plochy podhledu. 5. Vceně -1611 nejsou započteny náklady na dřevo a vcenách -2612 a -2613 náklady na profily; tyto se oceňují ve specifikaci. Doporučené množství na 1 m2 příčky je 3,0 m profilu CD a 0,9 m profilu UD. 6. Vcenách -1621 až -1624 Montáž desek nejsou započteny náklady na desky; tato dodávka se oceňuje ve specifikaci. 7. Vceně -1763 Příplatek za průhyb nosného stropu přes 20 mm je započtena pouze montáž, atypický profil se oceňuje individuálně ve specifikaci.
P | 25 | 763131491-PK1 |  | SDK podhled deska 1x akustická 12,5 s minerální vatou, opatřenou vlisem tl. 50mm dvouvrstvá spodní kce profil CD+UD | M2 | 874.577 | 0.01681 |  |  |  | 0 |  | [bez vazby na CS] | 2
PP |  |  |  | Podhled ze sádrokartonových desek dvouvrstvá zavěšená spodní konstrukce z ocelových profilů CD, UD jednoduše opláštěná deskou akustickou, tl. 12,5 s minerální vatou, opatřenou vlisem tl. 50mm
VV |  |  |  | Podhled PK1 2.NP 2.0164.76=64,760 [A] 2.0285.53=85,530 [B] 2.0377.05=77,050 [C] 2.04102.12=102,120 [D] 2.0581.49=81,490 [E] 2.0669.44=69,440 [F] 2.0754.93=54,930 [G] Mezisoučet: A+B+C+D+E+F+G=535,320 [H] 3.0182.93=82,930 [I] 3.0293.91=93,910 [J] 3.03102.83=102,830 [K] 3.0467.73=67,730 [L] 3.0574.16=74,160 [M] 3.0642.56=42,560 [N] 3.0754.65=54,650 [O] Mezisoučet: I+J+K+L+M+N+O=518,770 [P] 4.0280.95=80,950 [Q] Mezisoučet: Q=80,950 [R] 5.0180.95=80,950 [S] Mezisoučet: S=80,950 [T] = Podhled PK2 - odpočet 2.NP 2.01-(7.19*1.535+1.5*7.815)=-22,759 [V] 2.02-(11.88*1.16+1.2*6.1)=-21,101 [W] 2.03-(10.68*1.16+1.2*6.1)=-19,709 [X] 2.04-(14.23*1.16+1.2*6.1)=-23,827 [Y] 2.05-(1.5*10.5+4.91*1.35)=-22,379 [Z] 2.06-(1.5*10.83+4.88*1.5)=-23,565 [AA] 2.07-(11.8*1.44+1.2*4.5)=-22,392 [AB] Mezisoučet: U+V+W+X+Y+Z+AA+AB= 3.01-(5.6*1.535+1.5*10.51)=-24,361 [AD] 3.02-(13.1*1.16+1.2*6.1)=-22,516 [AE] 3.03-(14.23*1.16+1.2*6.1)=-23,827 [AF] 3.04-(9.64*1.16+1.2*6.1)=-18,502 [AG] 3.05-(1.5*9.3)=-13,950 [AH] 3.06-(1.5*6.48+5.12*1.06)=-15,147 [AI] 3.07-(11.8*1.44+1.2*4.5)=-22,392 [AJ] Mezisoučet: AD+AE+AF+AG+AH+AI+AJ=- 140,695 [AK] 4.02-(13.08*1.16+1.2*6.1)=-22,493 [AL] Mezisoučet: AL=-22,493 [AM] 5.01-(13.08*1.16+1.2*6.1)=-22,493 [AN] Mezisoučet: AN=-22,493 [AO] Celkem: A+B+C+D+E+F+G+I+J+K+L+M+N+O+Q+S+U+V+W+X+Y+Z+AA+AB+AD+AE+AF+AG+AH+AI+AJ+AL+AN=
1. Vcenách jsou započteny i náklady na tmelení a výztužnou pásku. 2. Vcenách nejsou započteny náklady na základní penetrační nátěr; tyto se oceňují cenou -1714. 3. Ceny 763 13-13 lze použít i pro dvouvrstvou dřevěnou spodní konstrukci s nosnými latěmi 60 x 40 mm a montážnímu latěmi 48 x 24 mm. 4. Ceny -1611 až -1613 Montáž nosné konstrukce je stanoveny pro m2 plochy podhledu. 5. Vceně -1611 nejsou započteny náklady na dřevo a vcenách -2612 a -2613 náklady na profily; tyto se oceňují ve specifikaci. Doporučené množství na 1 m2 příčky je 3,0 m profilu CD a 0,9 m profilu UD. 6. Vcenách -1621 až -1624 Montáž desek nejsou započteny náklady na desky; tato dodávka se oceňuje ve specifikaci. 7. Vceně -1763 Příplatek za průhyb nosného stropu přes 20 mm je započtena pouze montáž, atypický profil se oceňuje individuálně ve specifikaci.
P | 26 | 763131712 |  | SDK podhled napojení na jiný druh podhledu | M | 264.455 | 0.00026 |  |  |  | 0 |  | CS ÚRS 2018 01 | 2
PP |  |  |  | Podhled ze sádrokartonových desek ostatní práce a konstrukce na podhledech ze sádrokartonových desek napojení na jiný druh podhledu
VV |  |  |  | Podhled PK2 2.NP 2.01(7.19+7.815)=15,005 [A] 2.02(11.88+6.1)=17,980 [B] 2.03(10.68+6.1)=16,780 [C] 2.04(14.23+6.1)=20,330 [D] 2.05(10.5+4.91)=15,410 [E] 2.06(10.83+4.88)=15,710 [F] 2.07(11.8+4.5)=16,300 [G] Mezisoučet: A+B+C+D+E+F+G=117,515 [H] 3.01(5.6+10.51)=16,110 [I] 3.02(13.1+6.1)=19,200 [J] 3.03(14.23+6.1)=20,330 [K] 3.04(9.64+6.1)=15,740 [L] 3.05(9.3)=9,300 [M] 3.06(6.48+5.12)=11,600 [N] 3.07(11.8+4.5)=16,300 [O] Mezisoučet: I+J+K+L+M+N+O=108,580 [P] 4.02(13.08+6.1)=19,180 [Q] Mezisoučet: Q=19,180 [R] 5.01(13.08+6.1)=19,180 [S] Mezisoučet: S=19,180 [T] Celkem: A+B+C+D+E+F+G+I+J+K+L+M+N+O+Q+S=264,455 [U]
1. Vcenách jsou započteny i náklady na tmelení a výztužnou pásku. 2. Vcenách nejsou započteny náklady na základní penetrační nátěr; tyto se oceňují cenou -1714. 3. Ceny 763 13-13 lze použít i pro dvouvrstvou dřevěnou spodní konstrukci s nosnými latěmi 60 x 40 mm a montážnímu latěmi 48 x 24 mm. 4. Ceny -1611 až -1613 Montáž nosné konstrukce je stanoveny pro m2 plochy podhledu. 5. Vceně -1611 nejsou započteny náklady na dřevo a vcenách -2612 a -2613 náklady na profily; tyto se oceňují ve specifikaci. Doporučené množství na 1 m2 příčky je 3,0 m profilu CD a 0,9 m profilu UD. 6. Vcenách -1621 až -1624 Montáž desek nejsou započteny náklady na desky; tato dodávka se oceňuje ve specifikaci. 7. Vceně -1763 Příplatek za průhyb nosného stropu přes 20 mm je započtena pouze montáž, atypický profil se oceňuje individuálně ve specifikaci.
P | 27 | 763131751 |  | Montáž parotěsné zábrany do SDK podhledu | M2 | 341.413 | 0 |  |  |  | 0 |  | CS ÚRS 2018 01 | 2
PP |  |  |  | Podhled ze sádrokartonových desek ostatní práce a konstrukce na podhledech ze sádrokartonových desek montáž parotěsné zábrany
VV |  |  |  | 341.413=341,413 [A]
1. Vcenách jsou započteny i náklady na tmelení a výztužnou pásku. 2. Vcenách nejsou započteny náklady na základní penetrační nátěr; tyto se oceňují cenou -1714. 3. Ceny 763 13-13 lze použít i pro dvouvrstvou dřevěnou spodní konstrukci s nosnými latěmi 60 x 40 mm a montážnímu latěmi 48 x 24 mm. 4. Ceny -1611 až -1613 Montáž nosné konstrukce je stanoveny pro m2 plochy podhledu. 5. Vceně -1611 nejsou započteny náklady na dřevo a vcenách -2612 a -2613 náklady na profily; tyto se oceňují ve specifikaci. Doporučené množství na 1 m2 příčky je 3,0 m profilu CD a 0,9 m profilu UD. 6. Vcenách -1621 až -1624 Montáž desek nejsou započteny náklady na desky; tato dodávka se oceňuje ve specifikaci. 7. Vceně -1763 Příplatek za průhyb nosného stropu přes 20 mm je započtena pouze montáž, atypický profil se oceňuje individuálně ve specifikaci.
P | 29 | 763131765 |  | Příplatek k SDK podhledu za výšku zavěšení přes 0,5 do 1,0 m | M2 | 874.577 | 0.0001 |  |  |  | 0 |  | CS ÚRS 2018 01 | 2
PP |  |  |  | Podhled ze sádrokartonových desek Příplatek k cenám za výšku zavěšení přes 0,5 do 1,0 m
VV |  |  |  | 874.577=874,577 [A]
1. Vcenách jsou započteny i náklady na tmelení a výztužnou pásku. 2. Vcenách nejsou započteny náklady na základní penetrační nátěr; tyto se oceňují cenou -1714. 3. Ceny 763 13-13 lze použít i pro dvouvrstvou dřevěnou spodní konstrukci s nosnými latěmi 60 x 40 mm a montážnímu latěmi 48 x 24 mm. 4. Ceny -1611 až -1613 Montáž nosné konstrukce je stanoveny pro m2 plochy podhledu. 5. Vceně -1611 nejsou započteny náklady na dřevo a vcenách -2612 a -2613 náklady na profily; tyto se oceňují ve specifikaci. Doporučené množství na 1 m2 příčky je 3,0 m profilu CD a 0,9 m profilu UD. 6. Vcenách -1621 až -1624 Montáž desek nejsou započteny náklady na desky; tato dodávka se oceňuje ve specifikaci. 7. Vceně -1763 Příplatek za průhyb nosného stropu přes 20 mm je započtena pouze montáž, atypický profil se oceňuje individuálně ve specifikaci.
P | 30 | 763131771 |  | Příplatek k SDK podhledu za rovinnost kvality Q3 | M2 | 341.413 | 0.0001 |  |  |  | 0 |  | CS ÚRS 2018 01 | 2
PP |  |  |  | Podhled ze sádrokartonových desek Příplatek k cenám za rovinnost kvality speciální tmelení kvality Q3
VV |  |  |  | 341.413=341,413 [A]
1. Vcenách jsou započteny i náklady na tmelení a výztužnou pásku. 2. Vcenách nejsou započteny náklady na základní penetrační nátěr; tyto se oceňují cenou -1714. 3. Ceny 763 13-13 lze použít i pro dvouvrstvou dřevěnou spodní konstrukci s nosnými latěmi 60 x 40 mm a montážnímu latěmi 48 x 24 mm. 4. Ceny -1611 až -1613 Montáž nosné konstrukce je stanoveny pro m2 plochy podhledu. 5. Vceně -1611 nejsou započteny náklady na dřevo a vcenách -2612 a -2613 náklady na profily; tyto se oceňují ve specifikaci. Doporučené množství na 1 m2 příčky je 3,0 m profilu CD a 0,9 m profilu UD. 6. Vcenách -1621 až -1624 Montáž desek nejsou započteny náklady na desky; tato dodávka se oceňuje ve specifikaci. 7. Vceně -1763 Příplatek za průhyb nosného stropu přes 20 mm je započtena pouze montáž, atypický profil se oceňuje individuálně ve specifikaci.
P | 31 | 763431001-PK3 |  | Montáž minerálního podhledu s vyjímatelnými panely vel. do 0,36 m2 na zavěšený viditelný rošt | M2 | 951.844 | 0.00117 |  |  |  | 0 |  | [bez vazby na CS] | 2
PP |  |  |  | Montáž podhledu minerálního včetně zavěšeného roštu viditelného s panely vyjímatelnými, velikosti panelů do 0,36 m2
VV |  |  |  | Podhled PK3 2.NP 2.08 - el. odměřeno171.151+23.67+36.94=231,761 [A] 2.105.44=5,440 [B] 2.113.48=3,480 [C] 2.123.48=3,480 [D] Mezisoučet: A+B+C+D=244,161 [E] 3.08 - el. odměřeno171.151+23.67+36.94=231,761 [F] 3.095.44=5,440 [G] 3.103.48=3,480 [H] 3.113.48=3,480 [I] Mezisoučet: F+G+H+I=244,161 [J] 4.02 - el. odměřeno231.761=231,761 [K] Mezisoučet: K=231,761 [L] 5.01 - el. odměřeno231.761=231,761 [M] Celkem: A+B+C+D+F+G+H+I+K+M=951,844 [N]
1. Vcenách montáže podhledu -1001 až -1201 jsou započteny náklady na montáž a dodávku nosné konstrukce. 2. Vcenách nejsou započteny náklady na dodávku panelů; jejich dodávka se oceňuje ve specifikaci. 3. Ostatní práce a konstrukce na minerálních podhledech lze ocenit cenami 763 13-17. . .
P | 33 | 763431041 |  | Příplatek k montáži minerálního podhledu na zavěšený rošt za výšku zavěšení přes 0,5 do 1,0 m | M2 | 951.844 | 4e-05 |  |  |  | 0 |  | CS ÚRS 2018 01 | 2
PP |  |  |  | Montáž podhledu minerálního včetně zavěšeného roštu Příplatek k cenám: za výšku zavěšení přes 0,5 do 1,0 m
VV |  |  |  | 951.844=951,844 [A]
1. Vcenách montáže podhledu -1001 až -1201 jsou započteny náklady na montáž a dodávku nosné konstrukce. 2. Vcenách nejsou započteny náklady na dodávku panelů; jejich dodávka se oceňuje ve specifikaci. 3. Ostatní práce a konstrukce na minerálních podhledech lze ocenit cenami 763 13-17. . .
P | 34 | 998763102 |  | Přesun hmot tonážní pro dřevostavby v objektech v do 24 m | T | 28.05 | 0 |  |  |  | 0 |  | CS ÚRS 2018 01 | 2
PP |  |  |  | Přesun hmot pro dřevostavby stanovený z hmotnosti přesunovaného materiálu vodorovná dopravní vzdálenost do 50 m v objektech výšky přes 12 do 24 m
VV
1. Ceny pro přesun hmot stanovený zhmotnosti přesunovaného materiálu se použijí tehdy, pokud je možné určit hmotnost za celý stavební díl. Do této hmotnosti se započítává i hmotnost materiálů oceňovaných ve specifikaci. 2. Pokud nelze jednoznačně stanovit hmotnost přesunovaných materiálů, lze pro výpočet přesunu hmot použít orientačně procentní sazbu. Touto sazbou se vynásobí rozpočtové náklady za celý stavební díl včetně nákladů na materiál ve specifikacích. 3. Příplatek kcenám -3181 pro přesun prováděný bez použití mechanizace, tj. za ztížených podmínek, lze použít pouze pro hmotnost materiálu, která se tímto způsobem skutečně přemísťuje. U přesunu stanoveného procentní sazbou se ztížení přesunu ocení individuálně.
P | 35 | 998763181 |  | Příplatek k přesunu hmot tonážní pro 763 dřevostavby prováděný bez použití mechanizace | T | 28.05 | 0 |  |  |  | 0 |  | CS ÚRS 2018 01 | 2
PP |  |  |  | Přesun hmot pro dřevostavby stanovený z hmotnosti přesunovaného materiálu Příplatek k ceně za přesun prováděný bez použití mechanizace pro jakoukoliv výšku objektu
VV
1. Ceny pro přesun hmot stanovený zhmotnosti přesunovaného materiálu se použijí tehdy, pokud je možné určit hmotnost za celý stavební díl. Do této hmotnosti se započítává i hmotnost materiálů oceňovaných ve specifikaci. 2. Pokud nelze jednoznačně stanovit hmotnost přesunovaných materiálů, lze pro výpočet přesunu hmot použít orientačně procentní sazbu. Touto sazbou se vynásobí rozpočtové náklady za celý stavební díl včetně nákladů na materiál ve specifikacích. 3. Příplatek kcenám -3181 pro přesun prováděný bez použití mechanizace, tj. za ztížených podmínek, lze použít pouze pro hmotnost materiálu, která se tímto způsobem skutečně přemísťuje. U přesunu stanoveného procentní sazbou se ztížení přesunu ocení individuálně.
P | 36 | 998763194 |  | Příplatek k přesunu hmot tonážní pro 763 dřevostavby za zvětšený přesun do 1000 m | T | 28.05 | 0 |  |  |  | 0 |  | CS ÚRS 2018 01 | 2
PP |  |  |  | Přesun hmot pro dřevostavby stanovený z hmotnosti přesunovaného materiálu Příplatek k ceně za zvětšený přesun přes vymezenou největší dopravní vzdálenost do 1000 m
VV
1. Ceny pro přesun hmot stanovený zhmotnosti přesunovaného materiálu se použijí tehdy, pokud je možné určit hmotnost za celý stavební díl. Do této hmotnosti se započítává i hmotnost materiálů oceňovaných ve specifikaci. 2. Pokud nelze jednoznačně stanovit hmotnost přesunovaných materiálů, lze pro výpočet přesunu hmot použít orientačně procentní sazbu. Touto sazbou se vynásobí rozpočtové náklady za celý stavební díl včetně nákladů na materiál ve specifikacích. 3. Příplatek kcenám -3181 pro přesun prováděný bez použití mechanizace, tj. za ztížených podmínek, lze použít pouze pro hmotnost materiálu, která se tímto způsobem skutečně přemísťuje. U přesunu stanoveného procentní sazbou se ztížení přesunu ocení individuálně.
SD |  | 766 |  | Konstrukce truhlářské
P | 51 | 54914113 |  | kování bezpečnostní R 1 /madlo Cr | KUS | 2 | 0.0022 |  |  |  | 0 |  | CS ÚRS 2018 01 | 2
PP |  |  |  | kování bezpečnostní R 1 /madlo Cr
VV |  |  |  | D03(1+1)=2,000 [A]
P | 49 | 54914620 |  | kování vrchní dveřní klika včetně rozet a montážního materiálu R PZ nerez PK | KUS | 31 | 0.0012 |  |  |  | 0 |  | CS ÚRS 2018 01 | 2
PP |  |  |  | kování vrchní dveřní klika včetně rozet a montážního materiálu R PZ nerez PK
VV
P | 47 | 55341427-D4 |  | mřížka větrací hliníková 100 x 400 se síťovinou | PÁR | 4 | 0.0002 |  |  |  | 0 |  | CS ÚRS 2018 01 | 2
PP |  |  |  | mřížka větrací hliníková 100 x 400 se síťovinou
VV
P | 38 | 60722268-mat |  | deska dřevotřísková laminovaná přírodní + včetně spojovacího materiálu | M2 | 61.628 | 0.01468 |  |  |  | 0 |  | CS ÚRS 2018 01 | 2
PP |  |  |  | deska dřevotřísková laminovaná přírodní + včetně spojovacího materiálu
VV
P | 44 | 61161721-D02 |  | dveře vnitřní hladké dýhované plné 1křídlové 80x197cm dub | KUS | 2 | 0.016 |  |  |  | 0 |  | [bez vazby na CS] | 2
PP |  |  |  | dveře vnitřní hladké dýhované plné 1křídlové 80x197cm dub
VV |  |  |  | D02(1)+(1)=2,000 [A]
P | 45 | 61161721-D03 |  | dveře vnitřní hladké dýhované plné 1křídlové 80x197cm dub | KUS | 2 | 0.016 |  |  |  | 0 |  | [bez vazby na CS] | 2
PP |  |  |  | dveře vnitřní hladké dýhované plné 1křídlové 80x197cm dub
VV |  |  |  | D03(1+1)=2,000 [A]
P | 43 | 61161721-D1 |  | dveře vnitřní hladké dýhované plné 1křídlové 80x197cm dub | KUS | 23 | 0.016 |  |  |  | 0 |  | CS ÚRS 2018 01 | 2
PP |  |  |  | dveře vnitřní hladké dýhované plné 1křídlové 80x197cm dub
VV |  |  |  | D01(7+5+1+2)+(4+3+1)=23,000 [A]
P | 41 | 61162932 |  | dveře vnitřní hladké laminované světlý dub plné 1křídlé 70x197cm | KUS | 4 | 0.0165 |  |  |  | 0 |  | CS ÚRS 2018 01 | 2
PP |  |  |  | dveře vnitřní hladké laminované světlý dub plné 1křídlé 70x197cm
VV |  |  |  | D04(1)+(2+1)=4,000 [A] Celkem: A=4,000 [B]
P | 37 | 766414241 |  | Montáž obložení stěn plochy do 5 m2 panely z aglomerovaných desek do 0,60 m2 | M2 | 112.05 | 0 |  |  |  | 0 |  | CS ÚRS 2018 01 | 2
PP |  |  |  | Montáž obložení stěn plochy do 5 m2 panely obkladovými z aglomerovaných desek, plochy do 0,60 m2
VV |  |  |  | 2.NP D10.5*(15*(0.9+2*2)+3*(0.8+2*2))=43,950 [A] Mezisoučet: A=43,950 [B] 3.NP D10.5*(16*(0.9+2*2)+1*(0.8+2*2)+3*(0.6+2*2))=48,500 [C] Mezisoučet: C=48,500 [D] 4.NP D10.5*(6*(0.9+2*2))=14,700 [E] Mezisoučet: E=14,700 [F] 5.NP D10.5*(2*(0.9+2*2))=4,900 [G] Mezisoučet: G=4,900 [H] Celkem: A+C+E+G=112,050 [I]
1. V cenách -1212 až -6243 jsou započteny i náklady na přišroubování soklu. 2. V cenách -1212 až -6243 nejsou započteny náklady na montáž podkladového roštu, tato montáž se oceňuje cenou -7211. 3. V ceně -7211 nejsou započteny náklady na montáž a dodávku nosných prvků (např. konzol, trnů) pro zavěšený rošt; tato montáž a dodávka se oceňuje individuálně. 4. Cenami -1212 až -6243 nelze oceňovat obložení sloupů zakřiveného průřezu; toto obložení se oceňuje individuálně.
P | 39 | 766417211 |  | Montáž obložení stěn podkladového roštu | M | 112.05 | 0 |  |  |  | 0 |  | CS ÚRS 2018 01 | 2
PP |  |  |  | Montáž obložení stěn rošt podkladový
VV |  |  |  | 2.NP D115*(0.9+2*2)+3*(0.8+2*2)=87,900 [A] Mezisoučet: A=87,900 [B] 3.NP D116*(0.9+2*2)+1*(0.8+2*2)+3*(0.6+2*2)=97,000 [C] Mezisoučet: C=97,000 [D] 4.NP D16*(0.9+2*2)=29,400 [E] Mezisoučet: E=29,400 [F] 5.NP D12*(0.9+2*2)=9,800 [G] Mezisoučet: G=9,800 [H] Celkem: A+C+E+G=224,100 [I] I * 0.5Koeficient množství=112,050 [J]
1. V cenách -1212 až -6243 jsou započteny i náklady na přišroubování soklu. 2. V cenách -1212 až -6243 nejsou započteny náklady na montáž podkladového roštu, tato montáž se oceňuje cenou -7211. 3. V ceně -7211 nejsou započteny náklady na montáž a dodávku nosných prvků (např. konzol, trnů) pro zavěšený rošt; tato montáž a dodávka se oceňuje individuálně. 4. Cenami -1212 až -6243 nelze oceňovat obložení sloupů zakřiveného průřezu; toto obložení se oceňuje individuálně.
P | 40 | 766660001 |  | Montáž dveřních křídel otvíravých 1křídlových š do 0,8 m do ocelové zárubně | KUS | 4 | 0 |  |  |  | 0 |  | CS ÚRS 2018 01 | 2
PP |  |  |  | Montáž dveřních křídel dřevěných nebo plastových otevíravých do ocelové zárubně povrchově upravených jednokřídlových, šířky do 800 mm
VV |  |  |  | D04(1)+(2+1)=4,000 [A] Celkem: A=4,000 [B]
1. Cenami -0021 až -0031, -0161 až -0163, -0181 až -0183, se oceňují dveře s protipožární odolností do 30 min. 2. V cenách -0201 až -0272 je započtena i montáž okopného plechu, stavěče křídel a držadel kyvných dveří. 3. V cenách -0311 až -0324 jsou započtené i náklady na osazení kování, vodícího trnu, dorazů, seřízení pojezdů a následné vyrovnání a seřízení dveřních křídel. 4. V cenách -0351 až -0358 jsou započtené i náklady na osazení kování, vodícího trnu, dorazů, seřízení pojezdů na stěnu a následné vyrovnání a seřízení dveřních křídel. 5. V cenách -0311 až -0324 nejsou započtené náklady na sestavení a osazení stavebního pouzdra, tyto náklady se oceňují cenami souboru cen 642 94-6 . . . Osazení stavebního pouzdra posuvných dveří do zděné příčky, katalogu 801-1 Budovy a haly - zděné a monolitické.
P | 42 | 766660002 |  | Montáž dveřních křídel otvíravých 1křídlových š přes 0,8 m do ocelové zárubně | KUS | 27 | 0 |  |  |  | 0 |  | CS ÚRS 2018 01 | 2
PP |  |  |  | Montáž dveřních křídel dřevěných nebo plastových otevíravých do ocelové zárubně povrchově upravených jednokřídlových, šířky přes 800 mm
VV |  |  |  | D01(7+5+1+2)+(4+3+1)=23,000 [A] D02(1)+(1)=2,000 [B] D03(1+1)=2,000 [C] Celkem: A+B+C=27,000 [D]
1. Cenami -0021 až -0031, -0161 až -0163, -0181 až -0183, se oceňují dveře s protipožární odolností do 30 min. 2. V cenách -0201 až -0272 je započtena i montáž okopného plechu, stavěče křídel a držadel kyvných dveří. 3. V cenách -0311 až -0324 jsou započtené i náklady na osazení kování, vodícího trnu, dorazů, seřízení pojezdů a následné vyrovnání a seřízení dveřních křídel. 4. V cenách -0351 až -0358 jsou započtené i náklady na osazení kování, vodícího trnu, dorazů, seřízení pojezdů na stěnu a následné vyrovnání a seřízení dveřních křídel. 5. V cenách -0311 až -0324 nejsou započtené náklady na sestavení a osazení stavebního pouzdra, tyto náklady se oceňují cenami souboru cen 642 94-6 . . . Osazení stavebního pouzdra posuvných dveří do zděné příčky, katalogu 801-1 Budovy a haly - zděné a monolitické.
P | 46 | 766660720 |  | Osazení větrací mřížky s vyříznutím otvoru | KUS | 4 | 0 |  |  |  | 0 |  | CS ÚRS 2018 01 | 2
PP |  |  |  | Montáž dveřních doplňků větrací mřížky s vyříznutím otvoru
VV |  |  |  | D04(1)+(2+1)=4,000 [A] Celkem: A=4,000 [B]
1. V ceně -0722 je započtena montáž zámku, zámkové vložky a osazení štítku s klikou.
P | 48 | 766660722 |  | Montáž dveřního kování - zámku | KUS | 31 | 0 |  |  |  | 0 |  | CS ÚRS 2018 01 | 2
PP |  |  |  | Montáž dveřních doplňků dveřního kování zámku
VV |  |  |  | D01(7+5+1+2)+(4+3+1)=23,000 [A] D02(1)+(1)=2,000 [B] D03(1+1)=2,000 [C] D04(1)+(2+1)=4,000 [D] Celkem: A+B+C+D=31,000 [E]
1. V ceně -0722 je započtena montáž zámku, zámkové vložky a osazení štítku s klikou.
P | 50 | 766660729 |  | Montáž dveřního kování - osazení dveřního madla | KUS | 2 | 0 |  |  |  | 0 |  | [bez vazby na CS] | 2
PP |  |  |  | Montáž dveřních doplňků dveřního kování Montáž dveřního kování - osazení dveřního madla
VV |  |  |  | D03(1+1)=2,000 [A]
P | 52 | 766691932 |  | Seřízení plastového okenního nebo dveřního otvíracího a sklápěcího křídla | KUS | 157 | 0 |  |  |  | 0 |  | CS ÚRS 2018 01 | 2
PP |  |  |  | Ostatní práce seřízení okenního nebo dveřního křídla otvíracího nebo sklápěcího plastového
VV |  |  |  | 2.NP 2.016=6,000 [A] 2.0210=10,000 [B] 2.039=9,000 [C] 2.0412=12,000 [D] 2.058=8,000 [E] 2.067=7,000 [F] 2.078=8,000 [G] 2.084=4,000 [H] Mezisoučet: A+B+C+D+E+F+G+H=64,000 [I] 3.018=8,000 [J] 3.0211=11,000 [K] 3.0312=12,000 [L] 3.048=8,000 [M] 3.057=7,000 [N] 3.065=5,000 [O] 3.078=8,000 [P] 3.084=4,000 [Q] Mezisoučet: J+K+L+M+N+O+P+Q=63,000 [R] 4.014=4,000 [S] 4.0211=11,000 [T] Mezisoučet: S+T=15,000 [U] 5.0111=11,000 [V] 5.024=4,000 [W] Mezisoučet: V+W=15,000 [X] Celkem: A+B+C+D+E+F+G+H+J+K+L+M+N+O+P+Q+S+T+V+W=157,000 [Y]
1. Ceny -1931 a -1932 lze užít jen pro křídlo mající současně obě jmenované funkce.
P | 53 | 766821111 |  | Montáž korpusu vestavěné skříně policové jednokřídlové | KUS | 46 | 0 |  |  |  | 0 |  | CS ÚRS 2018 01 | 2
PP |  |  |  | Montáž nábytku vestavěného korpusu skříně policové jednokřídlové
VV |  |  |  | 2.NP D115+3=18,000 [A] Mezisoučet: A=18,000 [B] 3.NP D116+1+3=20,000 [C] Mezisoučet: C=20,000 [D] 4.NP D16=6,000 [E] Mezisoučet: E=6,000 [F] 5.NP D12=2,000 [G] Mezisoučet: G=2,000 [H] Celkem: A+C+E+G=46,000 [I]
1. V ceně 766 82-1141 jsou započteny náklady i na osazení a seřízení pojezdů a kování. 2. Položky souboru cen lze použít skladebně.
P | 54 | 766821141 |  | Montáž posuvných dveří vestavěné skříně s kováním | KUS | 46 | 0 |  |  |  | 0 |  | CS ÚRS 2018 01 | 2
PP |  |  |  | Montáž nábytku vestavěného dveří otvíravých
VV
1. V ceně 766 82-1141 jsou započteny náklady i na osazení a seřízení pojezdů a kování. 2. Položky souboru cen lze použít skladebně.
P | 55 | 998766103 |  | Přesun hmot tonážní pro konstrukce truhlářské v objektech v do 24 m | T | 1.445 | 0 |  |  |  | 0 |  | CS ÚRS 2018 01 | 2
PP |  |  |  | Přesun hmot pro konstrukce truhlářské stanovený z hmotnosti přesunovaného materiálu vodorovná dopravní vzdálenost do 50 m v objektech výšky přes 12 do 24 m
VV
1. Ceny pro přesun hmot stanovený zhmotnosti přesunovaného materiálu se používají tehdy, pokud je možné určit hmotnost za celý stavební díl. Do této hmotnosti se započítává i hmotnost materiálů oceňovaných ve specifikaci. 2. Pokud nelze jednoznačně stanovit hmotnost přesunovaných materiálů, lze pro výpočet přesunu hmot použít orientačně procentní sazbu. Touto sazbou se vynásobí rozpočtové náklady za celý stavební díl včetně nákladů na materiál ve specifikacích. 3. Příplatek kcenám -6181 pro přesun prováděný bez použití mechanizace, tj. za ztížených podmínek, lze použít pouze pro hmotnost materiálu, která se tímto způsobem skutečně přemísťuje.
P | 56 | 998766181 |  | Příplatek k přesunu hmot tonážní 766 prováděný bez použití mechanizace | T | 1.445 | 0 |  |  |  | 0 |  | CS ÚRS 2018 01 | 2
PP |  |  |  | Přesun hmot pro konstrukce truhlářské stanovený z hmotnosti přesunovaného materiálu Příplatek k ceně za přesun prováděný bez použití mechanizace pro jakoukoliv výšku objektu
VV
1. Ceny pro přesun hmot stanovený zhmotnosti přesunovaného materiálu se používají tehdy, pokud je možné určit hmotnost za celý stavební díl. Do této hmotnosti se započítává i hmotnost materiálů oceňovaných ve specifikaci. 2. Pokud nelze jednoznačně stanovit hmotnost přesunovaných materiálů, lze pro výpočet přesunu hmot použít orientačně procentní sazbu. Touto sazbou se vynásobí rozpočtové náklady za celý stavební díl včetně nákladů na materiál ve specifikacích. 3. Příplatek kcenám -6181 pro přesun prováděný bez použití mechanizace, tj. za ztížených podmínek, lze použít pouze pro hmotnost materiálu, která se tímto způsobem skutečně přemísťuje.
P | 57 | 998766192 |  | Příplatek k přesunu hmot tonážní 766 za zvětšený přesun do 100 m | T | 1.445 | 0 |  |  |  | 0 |  | CS ÚRS 2018 01 | 2
PP |  |  |  | Přesun hmot pro konstrukce truhlářské stanovený z hmotnosti přesunovaného materiálu Příplatek k ceně za zvětšený přesun přes vymezenou největší dopravní vzdálenost do 100 m
VV
1. Ceny pro přesun hmot stanovený zhmotnosti přesunovaného materiálu se používají tehdy, pokud je možné určit hmotnost za celý stavební díl. Do této hmotnosti se započítává i hmotnost materiálů oceňovaných ve specifikaci. 2. Pokud nelze jednoznačně stanovit hmotnost přesunovaných materiálů, lze pro výpočet přesunu hmot použít orientačně procentní sazbu. Touto sazbou se vynásobí rozpočtové náklady za celý stavební díl včetně nákladů na materiál ve specifikacích. 3. Příplatek kcenám -6181 pro přesun prováděný bez použití mechanizace, tj. za ztížených podmínek, lze použít pouze pro hmotnost materiálu, která se tímto způsobem skutečně přemísťuje.
SD |  | 771 |  | Podlahy z dlaždic
P | 59 | 59761110 |  | dlaždice keramické koupelnové (bílé i barevné) přes 6 do 9 ks/m2 | M2 | 27.28 | 0.0182 |  |  |  | 0 |  | CS ÚRS 2018 01 | 2
PP |  |  |  | dlaždice keramické koupelnové (bílé i barevné) přes 6 do 9 ks/m2
VV
P | 58 | 771574112 |  | Montáž podlah keramických režných hladkých lepených flexibilním lepidlem do 9 ks/m2 | M2 | 24.8 | 0.00366 |  |  |  | 0 |  | CS ÚRS 2018 01 | 2
PP |  |  |  | Montáž podlah z dlaždic keramických lepených flexibilním lepidlem režných nebo glazovaných hladkých přes 6 do 9 ks/ m2
VV |  |  |  | 2.NP 2.105.44=5,440 [A] 2.113.48=3,480 [B] 2.123.48=3,480 [C] Mezisoučet: A+B+C=12,400 [D] 3.NP 3.095.44=5,440 [E] 3.103.48=3,480 [F] 3.113.48=3,480 [G] Mezisoučet: E+F+G=12,400 [H] Celkem: A+B+C+E+F+G=24,800 [I]
P | 60 | 771591111 |  | Podlahy penetrace podkladu | M2 | 24.8 | 0.0003 |  |  |  | 0 |  | CS ÚRS 2018 01 | 2
PP |  |  |  | Podlahy - ostatní práce penetrace podkladu
VV |  |  |  | 24.8=24,800 [A]
1. Množství měrných jednotek u ceny -1185 se stanoví podle počtu řezaných dlaždic, nezávisle na jejich velikosti. 2. Položkou -1185 lze ocenit provádění více řezů na jednom kusu dlažby.
P | 61 | 771990111 |  | Vyrovnání podkladu samonivelační stěrkou tl 4 mm pevnosti 15 Mpa | M2 | 24.8 | 0.00715 |  |  |  | 0 |  | CS ÚRS 2018 01 | 2
PP |  |  |  | Vyrovnání podkladní vrstvy samonivelační stěrkou tl. 4 mm, min. pevnosti 15 MPa
VV |  |  |  | 24.8=24,800 [A]
1. Vcenách souboru cen 771 99-01 jsou započteny i náklady na dodání samonivelační stěrky.
P | 62 | 771990191 |  | Příplatek k vyrovnání podkladu dlažby samonivelační stěrkou pevnosti 15 Mpa ZKD 1 mm tloušťky | M2 | 24.8 | 0.00179 |  |  |  | 0 |  | CS ÚRS 2018 01 | 2
PP |  |  |  | Vyrovnání podkladní vrstvy samonivelační stěrkou tl. 4 mm, min. pevnosti Příplatek k cenám za každý další 1 mm tloušťky, min. pevnosti 15 MPa
VV
1. Vcenách souboru cen 771 99-01 jsou započteny i náklady na dodání samonivelační stěrky.
P | 63 | 771991001 |  | Dvousložková hydroizolační stěrka vodorovná- podlah | M2 | 24.8 | 0.0025 |  |  |  | 0 |  | [bez vazby na CS] | 2
PP |  |  |  | Dvousložková hydroizolační stěrka vodorovná- podlah
VV |  |  |  | 24.8=24,800 [A]
P | 64 | 771991002 |  | Dvousložková hydroizolační stěrka svislá - stěn a soklů | M2 | 6.068 | 0.0025 |  |  |  | 0 |  | [bez vazby na CS] | 2
PP |  |  |  | Dvousložková hydroizolační stěrka svislá - stěn a soklů
VV |  |  |  | 2.NP 2.100.1*(2*2+2*2.72)=0,944 [A] 2.110.1*(2*1.2+2*2.72)=0,784 [B] 2.120.1*(2*1.2*2*2.72)=1,306 [C] Mezisoučet: A+B+C=3,034 [D] 3.NP 3.090.1*(2*2+2*2.72)=0,944 [E] 3.100.1*(2*1.2+2*2.72)=0,784 [F] 3.110.1*(2*1.2*2*2.72)=1,306 [G] Mezisoučet: E+F+G=3,034 [H] Celkem: A+B+C+E+F+G=6,068 [I]
P | 65 | 771991003 |  | Dvousložková hydroizolační stěrka - utěsnění spár v přechodové oblasti stěna/podlaha pogumovanou páskou | M | 60.672 | 0.0015 |  |  |  | 0 |  | [bez vazby na CS] | 2
PP |  |  |  | Dvousložková hydroizolační stěrka - utěsnění spár v přechodové oblasti stěna/podlaha pogumovanou páskou
VV |  |  |  | 2.NP 2.10(2*2+2*2.72)=9,440 [A] 2.11(2*1.2+2*2.72)=7,840 [B] 2.12(2*1.2*2*2.72)=13,056 [C] Mezisoučet: A+B+C=30,336 [D] 3.NP 3.09(2*2+2*2.72)=9,440 [E] 3.10(2*1.2+2*2.72)=7,840 [F] 3.11(2*1.2*2*2.72)=13,056 [G] Mezisoučet: E+F+G=30,336 [H] Celkem: A+B+C+E+F+G=60,672 [I]
P | 66 | 998771103 |  | Přesun hmot tonážní pro podlahy z dlaždic v objektech v do 24 m | T | 0.985 | 0 |  |  |  | 0 |  | CS ÚRS 2018 01 | 2
PP |  |  |  | Přesun hmot pro podlahy z dlaždic stanovený z hmotnosti přesunovaného materiálu vodorovná dopravní vzdálenost do 50 m v objektech výšky přes 12 do 24 m
VV
1. Ceny pro přesun hmot stanovený zhmotnosti přesunovaného materiálu se používají tehdy, pokud je možné určit hmotnost za celý stavební díl. Do této hmotnosti se započítává i hmotnost materiálů oceňovaných ve specifikaci. 2. Pokud nelze jednoznačně stanovit hmotnost přesunovaných materiálů, lze pro výpočet přesunu hmot použít orientačně procentní sazbu. Touto sazbou se vynásobí rozpočtové náklady za celý stavební díl včetně nákladů na materiál ve specifikacích. 3. Příplatek kcenám -1181 pro přesun prováděný bez použití mechanizace, tj. za ztížených podmínek, lze použít pouze pro hmotnost materiálu, která se tímto způsobem skutečně přemísťuje.
P | 67 | 998771181 |  | Příplatek k přesunu hmot tonážní 771 prováděný bez použití mechanizace | T | 0.985 | 0 |  |  |  | 0 |  | CS ÚRS 2018 01 | 2
PP |  |  |  | Přesun hmot pro podlahy z dlaždic stanovený z hmotnosti přesunovaného materiálu Příplatek k ceně za přesun prováděný bez použití mechanizace pro jakoukoliv výšku objektu
VV
1. Ceny pro přesun hmot stanovený zhmotnosti přesunovaného materiálu se používají tehdy, pokud je možné určit hmotnost za celý stavební díl. Do této hmotnosti se započítává i hmotnost materiálů oceňovaných ve specifikaci. 2. Pokud nelze jednoznačně stanovit hmotnost přesunovaných materiálů, lze pro výpočet přesunu hmot použít orientačně procentní sazbu. Touto sazbou se vynásobí rozpočtové náklady za celý stavební díl včetně nákladů na materiál ve specifikacích. 3. Příplatek kcenám -1181 pro přesun prováděný bez použití mechanizace, tj. za ztížených podmínek, lze použít pouze pro hmotnost materiálu, která se tímto způsobem skutečně přemísťuje.
P | 68 | 998771192 |  | Příplatek k přesunu hmot tonážní 771 za zvětšený přesun do 100 m | T | 0.985 | 0 |  |  |  | 0 |  | CS ÚRS 2018 01 | 2
PP |  |  |  | Přesun hmot pro podlahy z dlaždic stanovený z hmotnosti přesunovaného materiálu Příplatek k ceně za zvětšený přesun přes vymezenou největší dopravní vzdálenost do 100 m
VV
1. Ceny pro přesun hmot stanovený zhmotnosti přesunovaného materiálu se používají tehdy, pokud je možné určit hmotnost za celý stavební díl. Do této hmotnosti se započítává i hmotnost materiálů oceňovaných ve specifikaci. 2. Pokud nelze jednoznačně stanovit hmotnost přesunovaných materiálů, lze pro výpočet přesunu hmot použít orientačně procentní sazbu. Touto sazbou se vynásobí rozpočtové náklady za celý stavební díl včetně nákladů na materiál ve specifikacích. 3. Příplatek kcenám -1181 pro přesun prováděný bez použití mechanizace, tj. za ztížených podmínek, lze použít pouze pro hmotnost materiálu, která se tímto způsobem skutečně přemísťuje.
SD |  | 776 |  | Podlahy povlakové
P | 85 | 28342160 |  | hrana schodová s lemovým ukončením z PVC 30/35/3 mm | M | 36.261 | 0.00025 |  |  |  | 0 |  | CS ÚRS 2018 01 | 2
PP |  |  |  | hrana schodová s lemovým ukončením z PVC 30/35/3 mm
VV |  |  |  | 2.055*7.11=35,550 [A] A * 1.02Koeficient množství=36,261 [B]
P | 77 | 28411000-R |  | PVC heterogenní zátěžové antibakteriální nášlapná vrstva 0,90mm R 10 zátěž 34/43 otlak do 0,03mm hořlavost Bfl S1 | M2 | 1968.824 | 0.00287 |  |  |  | 0 |  | [bez vazby na CS] | 2
PP |  |  |  | PVC heterogenní zátěžové antibakteriální nášlapná vrstva 0,90mm R 10 zátěž 34/43 otlak do 0,03mm hořlavost Bfl S1
VV
P | 79 | 28411000-R | 1 | PVC heterogenní zátěžové antibakteriální nášlapná vrstva 0,90mm R 10 zátěž 34/43 otlak do 0,03mm hořlavost Bfl S1 | M2 | 7.821 | 0.00287 |  |  |  | 0 |  | [bez vazby na CS] | 2
PP |  |  |  | PVC heterogenní zátěžové antibakteriální nášlapná vrstva 0,90mm R 10 zátěž 34/43 otlak do 0,03mm hořlavost Bfl S1
VV
P | 81 | 28411009 |  | lišta soklová PVC 18 x 80 mm | M | 1199.983 | 0.00035 |  |  |  | 0 |  | CS ÚRS 2018 01 | 2
PP |  |  |  | lišta soklová PVC 18 x 80 mm
VV
P | 83 | 55343120 |  | profil přechodový Al vrtaný 30 mm stříbro | M | 18.697 | 0.00016 |  |  |  | 0 |  | CS ÚRS 2018 01 | 2
PP |  |  |  | profil přechodový Al vrtaný 30 mm stříbro
VV
P | 69 | 776111115 |  | Broušení podkladu povlakových podlah před litím stěrky | M2 | 1789.84 | 0 |  |  |  | 0 |  | CS ÚRS 2018 01 | 2
PP |  |  |  | Příprava podkladu broušení podlah stávajícího podkladu před litím stěrky
VV |  |  |  | 2.NP 2.0164.76=64,760 [A] 2.0285.53=85,530 [B] 2.0377.05=77,050 [C] 2.04102.12=102,120 [D] 2.0581.49=81,490 [E] 2.0669.44=69,440 [F] 2.0754.93=54,930 [G] 2.08193.04=193,040 [H] Mezisoučet: A+B+C+D+E+F+G+H=728,360 [I] 3.0182.93=82,930 [J] 3.0293.91=93,910 [K] 3.03102.83=102,830 [L] 3.0467.73=67,730 [M] 3.0574.16=74,160 [N] 3.0642.56=42,560 [O] 3.0754.65=54,650 [P] 3.08193.04=193,040 [Q] Mezisoučet: J+K+L+M+N+O+P+Q=711,810 [R] 4.0193.89=93,890 [S] 4.0280.95=80,950 [T] Mezisoučet: S+T=174,840 [U] 5.0180.95=80,950 [V] 5.0293.88=93,880 [W] Mezisoučet: V+W=174,830 [X] Celkem: A+B+C+D+E+F+G+H+J+K+L+M+N+O+P+Q+S+T+V+W=1 789,840 [Y]
1. V ceně 776 12-1511 zábrana proti vlhkosti jsou započteny i náklady na 2 vrstvy penetrace a zasypání křemičitým pískem. 2. V ceně 776 13-2111 vyztužení pletivem jsou započteny i náklady na dodávku pletiva. 3. V cenách 776 14-1111 až 776 14-4111 jsou započteny i náklady na dodání stěrky.
P | 70 | 776111311 |  | Vysátí podkladu povlakových podlah | M2 | 1789.84 | 0 |  |  |  | 0 |  | CS ÚRS 2018 01 | 2
PP |  |  |  | Příprava podkladu vysátí podlah
VV |  |  |  | 1789.84=1 789,840 [A]
1. V ceně 776 12-1511 zábrana proti vlhkosti jsou započteny i náklady na 2 vrstvy penetrace a zasypání křemičitým pískem. 2. V ceně 776 13-2111 vyztužení pletivem jsou započteny i náklady na dodávku pletiva. 3. V cenách 776 14-1111 až 776 14-4111 jsou započteny i náklady na dodání stěrky.
P | 71 | 776111331 |  | Vysátí schodišťových podstupnic v do 200 mm | M | 35.55 | 0 |  |  |  | 0 |  | CS ÚRS 2018 01 | 2
PP |  |  |  | Příprava podkladu vysátí schodišť podstupnic, výšky do 200 mm
VV |  |  |  | 2.055*7.11=35,550 [A]
1. V ceně 776 12-1511 zábrana proti vlhkosti jsou započteny i náklady na 2 vrstvy penetrace a zasypání křemičitým pískem. 2. V ceně 776 13-2111 vyztužení pletivem jsou započteny i náklady na dodávku pletiva. 3. V cenách 776 14-1111 až 776 14-4111 jsou započteny i náklady na dodání stěrky.
P | 72 | 776121111 |  | Vodou ředitelná penetrace savého podkladu povlakových podlah ředěná v poměru 1:3 | M2 | 1789.84 | 3e-05 |  |  |  | 0 |  | CS ÚRS 2018 01 | 2
PP |  |  |  | Příprava podkladu penetrace vodou ředitelná na savý podklad (válečkováním) ředěná v poměru 1:3 podlah
VV |  |  |  | 1789.84=1 789,840 [A]
1. V ceně 776 12-1511 zábrana proti vlhkosti jsou započteny i náklady na 2 vrstvy penetrace a zasypání křemičitým pískem. 2. V ceně 776 13-2111 vyztužení pletivem jsou započteny i náklady na dodávku pletiva. 3. V cenách 776 14-1111 až 776 14-4111 jsou započteny i náklady na dodání stěrky.
P | 73 | 776121221 |  | Penetrace schodišťových podstupnic v do 200 mm | M | 35.55 | 2e-05 |  |  |  | 0 |  | CS ÚRS 2018 01 | 2
PP |  |  |  | Příprava podkladu penetrace vodou ředitelná na savý podklad (válečkováním) ředěná v poměru 1:3 schodišť podstupnic, výšky do 200 mm
VV |  |  |  | 2.055*7.11=35,550 [A]
1. V ceně 776 12-1511 zábrana proti vlhkosti jsou započteny i náklady na 2 vrstvy penetrace a zasypání křemičitým pískem. 2. V ceně 776 13-2111 vyztužení pletivem jsou započteny i náklady na dodávku pletiva. 3. V cenách 776 14-1111 až 776 14-4111 jsou započteny i náklady na dodání stěrky.
P | 74 | 776141111 |  | Vyrovnání podkladu povlakových podlah stěrkou pevnosti 20 MPa tl 3 mm | M2 | 1789.84 | 0.00455 |  |  |  | 0 |  | CS ÚRS 2018 01 | 2
PP |  |  |  | Příprava podkladu vyrovnání samonivelační stěrkou podlah min.pevnosti 20 MPa, tloušťky do 3 mm
VV |  |  |  | 1789.84=1 789,840 [A]
1. V ceně 776 12-1511 zábrana proti vlhkosti jsou započteny i náklady na 2 vrstvy penetrace a zasypání křemičitým pískem. 2. V ceně 776 13-2111 vyztužení pletivem jsou započteny i náklady na dodávku pletiva. 3. V cenách 776 14-1111 až 776 14-4111 jsou započteny i náklady na dodání stěrky.
P | 75 | 776143112 |  | Tmelení schodišťových podstupnic v do 200 mm stěrkou tl 5 mm | M | 35.55 | 0.00144 |  |  |  | 0 |  | CS ÚRS 2018 01 | 2
PP |  |  |  | Příprava podkladu tmelení schodišť podstupnic, výšky do 200 mm stěrka tloušťky přes 3 do 5 mm
VV |  |  |  | 2.055*7.11=35,550 [A]
1. V ceně 776 12-1511 zábrana proti vlhkosti jsou započteny i náklady na 2 vrstvy penetrace a zasypání křemičitým pískem. 2. V ceně 776 13-2111 vyztužení pletivem jsou započteny i náklady na dodávku pletiva. 3. V cenách 776 14-1111 až 776 14-4111 jsou započteny i náklady na dodání stěrky.
P | 76 | 776221111 |  | Lepení pásů z PVC standardním lepidlem | M2 | 1789.84 | 0.0003 |  |  |  | 0 |  | CS ÚRS 2018 01 | 2
PP |  |  |  | Montáž podlahovin z PVC lepením standardním lepidlem z pásů standardních
VV |  |  |  | 1789.84=1 789,840 [A]
P | 78 | 776321211 |  | Montáž podlahovin z PVC na podstupnice výšky do 200 mm | M | 35.55 | 8e-05 |  |  |  | 0 |  | CS ÚRS 2018 01 | 2
PP |  |  |  | Montáž podlahovin z PVC na schodišťové stupně podstupnic, výšky do 200 mm
VV |  |  |  | 2.055*7.11=35,550 [A]
P | 80 | 776411111 |  | Montáž obvodových soklíků výšky do 80 mm | M | 1142.841 | 1e-05 |  |  |  | 0 |  | CS ÚRS 2018 01 | 2
PP |  |  |  | Montáž soklíků lepením obvodových, výšky do 80 mm
VV |  |  |  | 2.NP 2.01(2*7.19+2*9.35)=33,080 [A] 2.02(2*11.88+2*7.26)=38,280 [B] 2.03(2*10.68+2*7.26)=35,880 [C] 2.04(2*14.23+2*7.26)=42,980 [D] 2.05(2*7.11+2*12)=38,220 [E] 2.06(2*7.11+2*10.83)=35,880 [F] 2.07(8.74+5.935+11.8+1.09)=27,565 [G] 2.08(2.33+47.61+10.15+1.74+5.58+10.8+2*6.6+5.69+28.35)=125,450 [H] Mezisoučet: A+B+C+D+E+F+G+H=377,335 [I] 3.01(2*7.19+2*9.35)=33,080 [J] 3.02(2*13.1+2*7.26)=40,720 [K] 3.03(2*14.23+2*7.26)=42,980 [L] 3.04(2*9.46+2*7.26)=33,440 [M] 3.05(2*7.11+2*10.8)=35,820 [N] 3.06(2*7.11*2*6.48)=184,291 [O] 3.07(8.74+5.935+11.8+1.09)=27,565 [P] 3.08(2.33+47.61+10.15+1.74+5.58+10.8+2*6.6+5.69+28.35)=125,450 [Q] Mezisoučet: J+K+L+M+N+O+P+Q=523,346 [R] 4.01(2*13.08+2*7.26)=40,680 [S] 4.02(2*15.86+2*9.55)=50,820 [T] Mezisoučet: S+T=91,500 [U] 5.01(2*15.86+2*9.55)=50,820 [V] 5.02(2*13.06+2*7.26)=40,640 [W] Mezisoučet: V+W=91,460 [X] = 2.NP 2.012*(4*0.4)=3,200 [Z] 2.022*(4*0.4)=3,200 [AA] 2.032*(4*0.4)=3,200 [AB] 2.043*(4*0.4)=4,800 [AC] 2.054*(4*0.4)=6,400 [AD] 2.062*(4*0.4)=3,200 [AE] 2.071*(4*0.4)=1,600 [AF] Mezisoučet: Y+Z+AA+AB+AC+AD+AE+AF= 3.014*(4*0.4)=6,400 [AH] 3.023*(4*0.4)=4,800 [AI] 3.032*(4*0.4)=3,200 [AJ] 3.042*(4*0.4)=3,200 [AK] 3.052*(4*0.4)=3,200 [AL] 3.061*(4*0.4)=1,600 [AM] 3.071*(4*0.4)=1,600 [AN] Mezisoučet: AH+AI+AJ+AK+AL+AM+AN=24,000 [AO] 4.013*(4*0.4)=4,800 [AP] Mezisoučet: AP=4,800 [AQ] 5.023*(4*0.4)=4,800 [AR] Mezisoučet: AR=4,800 [AS] Celkem: A+B+C+D+E+F+G+H+J+K+L+M+N+O+P+Q+S+T+V+W+Y+Z+AA+AB+AC+AD+AE+AF+AH+AI+AJ+AK+AL+AM+AN+AP+AR=
P | 82 | 776421312 |  | Montáž přechodových šroubovaných lišt | M | 18.33 | 0 |  |  |  | 0 |  | CS ÚRS 2018 01 | 2
PP |  |  |  | Montáž lišt přechodových šroubovaných
VV |  |  |  | Podhled PK3 2.NP 2.08 - el. odměřeno2.24+1.645=3,885 [A] Mezisoučet: A=3,885 [B] 3.08 - el. odměřeno2.24+1.645=3,885 [C] Mezisoučet: C=3,885 [D] 4.02 - el. odměřeno2.95+2.33=5,280 [E] Mezisoučet: E=5,280 [F] 5.01 - el. odměřeno2.95+2.33=5,280 [G] Celkem: A+C+E+G=18,330 [H]
P | 84 | 776431111 |  | Montáž schodišťových hran lepených | M | 35.55 | 0 |  |  |  | 0 |  | CS ÚRS 2018 01 | 2
PP |  |  |  | Montáž schodišťových hran kovových nebo plastových lepených
VV |  |  |  | 2.055*7.11=35,550 [A]
P | 86 | 998776103 |  | Přesun hmot tonážní pro podlahy povlakové v objektech v do 24 m | T | 14.906 | 0 |  |  |  | 0 |  | CS ÚRS 2018 01 | 2
PP |  |  |  | Přesun hmot pro podlahy povlakové stanovený z hmotnosti přesunovaného materiálu vodorovná dopravní vzdálenost do 50 m v objektech výšky přes 12 do 24 m
VV
1. Ceny pro přesun hmot stanovený zhmotnosti přesunovaného materiálu se používají tehdy, pokud je možné určit hmotnost za celý stavební díl. Do této hmotnosti se započítává i hmotnost materiálů oceňovaných ve specifikaci. 2. Pokud nelze jednoznačně stanovit hmotnost přesunovaných materiálů, lze pro výpočet přesunu hmot použít orientačně procentní sazbu. Touto sazbou se vynásobí rozpočtové náklady za celý stavební díl včetně nákladů na materiál ve specifikacích. 3. Příplatek kcenám -6181 pro přesun prováděný bez použití mechanizace, tj. za ztížených podmínek, lze použít pouze pro hmotnost materiálu, která se tímto způsobem skutečně přemísťuje.
P | 87 | 998776181 |  | Příplatek k přesunu hmot tonážní 776 prováděný bez použití mechanizace | T | 14.906 | 0 |  |  |  | 0 |  | CS ÚRS 2018 01 | 2
PP |  |  |  | Přesun hmot pro podlahy povlakové stanovený z hmotnosti přesunovaného materiálu Příplatek k cenám za přesun prováděný bez použití mechanizace pro jakoukoliv výšku objektu
VV
1. Ceny pro přesun hmot stanovený zhmotnosti přesunovaného materiálu se používají tehdy, pokud je možné určit hmotnost za celý stavební díl. Do této hmotnosti se započítává i hmotnost materiálů oceňovaných ve specifikaci. 2. Pokud nelze jednoznačně stanovit hmotnost přesunovaných materiálů, lze pro výpočet přesunu hmot použít orientačně procentní sazbu. Touto sazbou se vynásobí rozpočtové náklady za celý stavební díl včetně nákladů na materiál ve specifikacích. 3. Příplatek kcenám -6181 pro přesun prováděný bez použití mechanizace, tj. za ztížených podmínek, lze použít pouze pro hmotnost materiálu, která se tímto způsobem skutečně přemísťuje.
P | 88 | 998776192 |  | Příplatek k přesunu hmot tonážní 776 za zvětšený přesun do 100 m | T | 14.906 | 0 |  |  |  | 0 |  | CS ÚRS 2018 01 | 2
PP |  |  |  | Přesun hmot pro podlahy povlakové stanovený z hmotnosti přesunovaného materiálu Příplatek k cenám za zvětšený přesun přes vymezenou největší dopravní vzdálenost do 100 m
VV
1. Ceny pro přesun hmot stanovený zhmotnosti přesunovaného materiálu se používají tehdy, pokud je možné určit hmotnost za celý stavební díl. Do této hmotnosti se započítává i hmotnost materiálů oceňovaných ve specifikaci. 2. Pokud nelze jednoznačně stanovit hmotnost přesunovaných materiálů, lze pro výpočet přesunu hmot použít orientačně procentní sazbu. Touto sazbou se vynásobí rozpočtové náklady za celý stavební díl včetně nákladů na materiál ve specifikacích. 3. Příplatek kcenám -6181 pro přesun prováděný bez použití mechanizace, tj. za ztížených podmínek, lze použít pouze pro hmotnost materiálu, která se tímto způsobem skutečně přemísťuje.
SD |  | 781 |  | Dokončovací práce - obklady
P | 90 | 59761071 |  | obkládačky keramické koupelnové (barevné) přes 12 do 16 ks/m2 | M2 | 170.622 | 0.0129 |  |  |  | 0 |  | CS ÚRS 2018 01 | 2
PP |  |  |  | obkládačky keramické koupelnové (barevné) přes 12 do 16 ks/m2
VV
P | 89 | 781474113 |  | Montáž obkladů vnitřních keramických hladkých do 19 ks/m2 lepených flexibilním lepidlem | M2 | 155.111 | 0.003 |  |  |  | 0 |  | CS ÚRS 2018 01 | 2
PP |  |  |  | Montáž obkladů vnitřních stěn z dlaždic keramických lepených flexibilním lepidlem režných nebo glazovaných hladkých přes 12 do 19 ks/m2
VV |  |  |  | 2.NP 2.011.8*(0.65*1.1+0.65)=2,457 [A] 2.021.8*1.25=2,250 [B] 2.031.8*(1.25+0.5)=3,150 [C] 2.041.8*1.25=2,250 [D] 2.051.8*(0.75+0.7)=2,610 [E] 2.061.8*(0.35+0.85+0.35)=2,790 [F] 2.071.8*(0.5+1.09+0.15)=3,132 [G] 2.102.05*(2*2+2*2.72)-(0.9*2)=17,552 [H] 2.112.05*(2*1.2+2*2.72)-(0.7*2)=14,672 [I] 2.122.05*(2*1.2*2*2.72)-(0.7*2)=25,365 [J] Mezisoučet: A+B+C+D+E+F+G+H+I+J=76,228 [K] 3.NP 3.011.8*(1.25+0.5)=3,150 [L] 3.021.8*1.25=2,250 [M] 3.031.8*1.25=2,250 [N] 3.041.8*1.25=2,250 [O] 3.051.8*(0.7+0.5)=2,160 [P] 3.061.8*0.89=1,602 [Q] 3.071.8*(0.5+1.09+0.15)=3,132 [R] 3.092.05*(2*2+2*2.72)-(0.9*2)=17,552 [S] 3.102.05*(2*1.2+2*2.72)-(0.7*2)=14,672 [T] 3.112.05*(2*1.2*2*2.72)-(0.7*2)=25,365 [U] Mezisoučet: L+M+N+O+P+Q+R+S+T+U=74,383 [V] 4.NP 4.011.8*1.25=2,250 [W] Mezisoučet: W=2,250 [X] 5.NP 5.021.8*1.25=2,250 [Y] Mezisoučet: Y=2,250 [Z] Celkem: A+B+C+D+E+F+G+H+I+J+L+M+N+O+P+Q+R+S+T+U+W+Y=155,111 [AA]
P | 91 | 781479191 |  | Příplatek k montáži obkladů vnitřních keramických hladkých za plochu do 10 m2 | M2 | 155.111 | 0 |  |  |  | 0 |  | CS ÚRS 2018 01 | 2
PP |  |  |  | Montáž obkladů vnitřních stěn z dlaždic keramických Příplatek k cenám za plochu do 10 m2 jednotlivě
VV |  |  |  | 155.111=155,111 [A]
P | 92 | 781479194 |  | Příplatek k montáži obkladů vnitřních keramických hladkých za nerovný povrch | M2 | 155.111 | 0.008 |  |  |  | 0 |  | CS ÚRS 2018 01 | 2
PP |  |  |  | Montáž obkladů vnitřních stěn z dlaždic keramických Příplatek k cenám za vyrovnání nerovného povrchu
VV |  |  |  | 155.111=155,111 [A]
P | 93 | 781479195 |  | Příplatek k montáži obkladů vnitřních keramických hladkých za spárování bílým cementem | M2 | 155.111 | 0.00093 |  |  |  | 0 |  | CS ÚRS 2018 01 | 2
PP |  |  |  | Montáž obkladů vnitřních stěn z dlaždic keramických Příplatek k cenám za spárování cement bílý
VV |  |  |  | 155.111=155,111 [A]
P | 94 | 781495111 |  | Penetrace podkladu vnitřních obkladů | M2 | 155.111 | 0.0003 |  |  |  | 0 |  | CS ÚRS 2018 01 | 2
PP |  |  |  | Ostatní prvky ostatní práce penetrace podkladu
VV |  |  |  | 155.111=155,111 [A]
1. Množství měrných jednotek u ceny -5185 se stanoví podle počtu řezaných obkladaček, nezávisle na jejich velikosti. 2. Položkou -5185 lze ocenit provádění více řezů na jednom kusu obkladu.
P | 95 | 998781103 |  | Přesun hmot tonážní pro obklady keramické v objektech v do 24 m | T | 4.098 | 0 |  |  |  | 0 |  | CS ÚRS 2018 01 | 2
PP |  |  |  | Přesun hmot pro obklady keramické stanovený z hmotnosti přesunovaného materiálu vodorovná dopravní vzdálenost do 50 m v objektech výšky přes 12 do 24 m
VV
1. Ceny pro přesun hmot stanovený zhmotnosti přesunovaného materiálu se používají tehdy, pokud je možné určit hmotnost za celý stavební díl. Do této hmotnosti se započítává i hmotnost materiálů oceňovaných ve specifikaci. 2. Pokud nelze jednoznačně stanovit hmotnost přesunovaných materiálů, lze pro výpočet přesunu hmot použít orientačně procentní sazbu. Touto sazbou se vynásobí rozpočtové náklady za celý stavební díl včetně nákladů na materiál ve specifikacích. 3. Příplatek kcenám -1181 pro přesun prováděný bez použití mechanizace, tj. za ztížených podmínek, lze použít pouze pro hmotnost materiálu, která se tímto způsobem skutečně přemísťuje.
P | 96 | 998781181 |  | Příplatek k přesunu hmot tonážní 781 prováděný bez použití mechanizace | T | 4.098 | 0 |  |  |  | 0 |  | CS ÚRS 2018 01 | 2
PP |  |  |  | Přesun hmot pro obklady keramické stanovený z hmotnosti přesunovaného materiálu Příplatek k cenám za přesun prováděný bez použití mechanizace pro jakoukoliv výšku objektu
VV
1. Ceny pro přesun hmot stanovený zhmotnosti přesunovaného materiálu se používají tehdy, pokud je možné určit hmotnost za celý stavební díl. Do této hmotnosti se započítává i hmotnost materiálů oceňovaných ve specifikaci. 2. Pokud nelze jednoznačně stanovit hmotnost přesunovaných materiálů, lze pro výpočet přesunu hmot použít orientačně procentní sazbu. Touto sazbou se vynásobí rozpočtové náklady za celý stavební díl včetně nákladů na materiál ve specifikacích. 3. Příplatek kcenám -1181 pro přesun prováděný bez použití mechanizace, tj. za ztížených podmínek, lze použít pouze pro hmotnost materiálu, která se tímto způsobem skutečně přemísťuje.
P | 97 | 998781192 |  | Příplatek k přesunu hmot tonážní 781 za zvětšený přesun do 100 m | T | 4.098 | 0 |  |  |  | 0 |  | CS ÚRS 2018 01 | 2
PP |  |  |  | Přesun hmot pro obklady keramické stanovený z hmotnosti přesunovaného materiálu Příplatek k cenám za zvětšený přesun přes vymezenou největší dopravní vzdálenost do 100 m
VV
1. Ceny pro přesun hmot stanovený zhmotnosti přesunovaného materiálu se používají tehdy, pokud je možné určit hmotnost za celý stavební díl. Do této hmotnosti se započítává i hmotnost materiálů oceňovaných ve specifikaci. 2. Pokud nelze jednoznačně stanovit hmotnost přesunovaných materiálů, lze pro výpočet přesunu hmot použít orientačně procentní sazbu. Touto sazbou se vynásobí rozpočtové náklady za celý stavební díl včetně nákladů na materiál ve specifikacích. 3. Příplatek kcenám -1181 pro přesun prováděný bez použití mechanizace, tj. za ztížených podmínek, lze použít pouze pro hmotnost materiálu, která se tímto způsobem skutečně přemísťuje.
SD |  | 783 |  | Dokončovací práce - nátěry
P | 98 | 783301311 |  | Odmaštění zámečnických konstrukcí vodou ředitelným odmašťovačem | M2 | 32.109 | 8e-05 |  |  |  | 0 |  | CS ÚRS 2018 01 | 2
PP |  |  |  | Příprava podkladu zámečnických konstrukcí před provedením nátěru odmaštění odmašťovačem vodou ředitelným
VV |  |  |  | Nátěr zárubní - P = (2v + š ) × (hloubka zárubně + 2z) D0123*(2*2+0.9)*(0.110+2*0.05)=23,667 [A] D022*(2*2.45+0.9)*(0.110+2*0.05)=2,436 [B] D032*(2*2+0.9)*(0.110+2*0.05)=2,058 [C] D044*(2*2+0.7)*(0.110+2*0.05)=3,948 [D] Celkem: A+B+C+D=32,109 [E]
P | 99 | 783314201 |  | Základní antikorozní jednonásobný syntetický standardní nátěr zámečnických konstrukcí | M2 | 32.109 | 0.00017 |  |  |  | 0 |  | CS ÚRS 2018 01 | 2
PP |  |  |  | Základní antikorozní nátěr zámečnických konstrukcí jednonásobný syntetický standardní
VV |  |  |  | 32.109=32,109 [A]
P | 100 | 783315101 |  | Mezinátěr jednonásobný syntetický standardní zámečnických konstrukcí | M2 | 32.109 | 0.00012 |  |  |  | 0 |  | CS ÚRS 2018 01 | 2
PP |  |  |  | Mezinátěr zámečnických konstrukcí jednonásobný syntetický standardní
VV |  |  |  | 32.109=32,109 [A]
P | 101 | 783317101 |  | Krycí jednonásobný syntetický standardní nátěr zámečnických konstrukcí | M2 | 32.109 | 0.00012 |  |  |  | 0 |  | CS ÚRS 2018 01 | 2
PP |  |  |  | Krycí nátěr (email) zámečnických konstrukcí jednonásobný syntetický standardní
VV |  |  |  | 32.109=32,109 [A]
SD |  | 784 |  | Dokončovací práce - malby a tapety
P | 110 | 58124844 |  | fólie pro malířské potřeby zakrývací, 25µ, 4 x 5 m | M2 | 1996.104 | 0 |  |  |  | 0 |  | CS ÚRS 2018 01 | 2
PP |  |  |  | fólie pro malířské potřeby zakrývací, 25µ, 4 x 5 m
VV
P | 112 | 58124844 | 1 | fólie pro malířské potřeby zakrývací, 25µ, 4 x 5 m | M2 | 557.903 | 0 |  |  |  | 0 |  | CS ÚRS 2018 01 | 2
PP |  |  |  | fólie pro malířské potřeby zakrývací, 25µ, 4 x 5 m
VV
P | 102 | 784111001 |  | Oprášení (ometení ) podkladu v místnostech výšky do 3,80 m | M2 | 4888.019 | 0 |  |  |  | 0 |  | CS ÚRS 2018 01 | 2
PP |  |  |  | Oprášení (ometení) podkladu v místnostech výšky do 3,80 m
VV |  |  |  | 2530.745=2 530,745 [A] 189.44=189,440 [B] 874.577=874,577 [C] 341.413=341,413 [D] 951.844=951,844 [E] Celkem: A+B+C+D+E=4 888,019 [F]
P | 103 | 784111041 |  | Omytí podkladu s odmaštěním v místnostech výšky do 3,80 m | M2 | 2444.01 | 0 |  |  |  | 0 |  | CS ÚRS 2018 01 | 2
PP |  |  |  | Omytí podkladu omytí omytím s odmaštěním a následným opláchnutím v místnostech výšky do 3,80 m
VV |  |  |  | 4888.019=4 888,019 [A] A * 0.5Koeficient množství=2 444,010 [B]
P | 104 | 784161001 |  | Tmelení spar a rohů šířky do 3 mm akrylátovým tmelem v místnostech výšky do 3,80 m | M | 150 | 1e-05 |  |  |  | 0 |  | CS ÚRS 2018 01 | 2
PP |  |  |  | Tmelení spar a rohů, šířky do 3 mm akrylátovým tmelem v místnostech výšky do 3,80 m
VV
P | 105 | 784161201 |  | Lokální vyrovnání podkladu sádrovou stěrkou plochy do 0,1 m2 v místnostech výšky do 3,80 m | KUS | 20 | 0.00048 |  |  |  | 0 |  | CS ÚRS 2018 01 | 2
PP |  |  |  | Lokální vyrovnání podkladu sádrovou stěrkou, tloušťky do 3 mm, plochy do 0,1 m2 v místnostech výšky do 3,80 m
VV |  |  |  | předpoklad20=20,000 [A]
P | 106 | 784161211 |  | Lokální vyrovnání podkladu sádrovou stěrkou plochy do 0,25 m2 v místnostech výšky do 3,80 m | KUS | 10 | 0.0012 |  |  |  | 0 |  | CS ÚRS 2018 01 | 2
PP |  |  |  | Lokální vyrovnání podkladu sádrovou stěrkou, tloušťky do 3 mm, plochy přes 0,1 do 0,25 m2 v místnostech výšky do 3,80 m
VV |  |  |  | předpoklad10=10,000 [A]
P | 107 | 784161221 |  | Lokální vyrovnání podkladu sádrovou stěrkou plochy do 0,5 m2 v místnostech výšky do 3,80 m | KUS | 5 | 0.0024 |  |  |  | 0 |  | CS ÚRS 2018 01 | 2
PP |  |  |  | Lokální vyrovnání podkladu sádrovou stěrkou, tloušťky do 3 mm, plochy přes 0,25 do 0,5 m2 v místnostech výšky do 3,80 m
VV |  |  |  | předpoklad5=5,000 [A]
P | 108 | 784161401 |  | Celoplošné vyhlazení podkladu sádrovou stěrkou v místnostech výšky do 3,80 m | M2 | 488.802 | 0.00318 |  |  |  | 0 |  | CS ÚRS 2018 01 | 2
PP |  |  |  | Celoplošné vyrovnání podkladu sádrovou stěrkou, tloušťky do 3 mm vyhlazením v místnostech výšky do 3,80 m
VV |  |  |  | 4888.019=4 888,019 [A] A * 0.1Koeficient množství=488,802 [B]
P | 109 | 784171101 |  | Zakrytí vnitřních podlah včetně pozdějšího odkrytí | M2 | 1814.64 | 0 |  |  |  | 0 |  | CS ÚRS 2018 01 | 2
PP |  |  |  | Zakrytí nemalovaných ploch (materiál ve specifikaci) včetně pozdějšího odkrytí podlah
VV |  |  |  | 24.8=24,800 [A] 1789.84=1 789,840 [B] Celkem: A+B=1 814,640 [C]
1. V cenách nejsou započteny náklady na dodávku fólie, tyto se oceňují ve speifikaci.Ztratné lze stanovit ve výši 5%.
P | 111 | 784171111 |  | Zakrytí vnitřních ploch stěn v místnostech výšky do 3,80 m | M2 | 531.336 | 0 |  |  |  | 0 |  | CS ÚRS 2018 01 | 2
PP |  |  |  | Zakrytí nemalovaných ploch (materiál ve specifikaci) včetně pozdějšího odkrytí svislých ploch např. stěn, oken, dveří v místnostech výšky do 3,80
VV |  |  |  | 2.NP 2.01(0.9*2+3*1.2*2.03+3*1.5*2.03)=18,243 [A] 2.02(2*0.9*2+2*0.95*2.03+8*1.2*2.03)=26,945 [B] 2.03(2*0.9*2+9*1.2*2.03)=25,524 [C] 2.04(2*0.9*2+10*1.2*2.03+2*0.95*2)=31,760 [D] 2.05(0.9*2+4*1.2*2.03+4*1.5*2.03)=23,724 [E] 2.06(2*0.9*2+4*1.2*2.03+4*1.5*2.03)=25,524 [F] 2.07(0.9*2+1.1*2.03+7*1.5*2.03)=25,348 [G] 2.08(2*1.6*2+16*0.9*2+6*0.6*2)=42,400 [H] 2.10(0.9*2)=1,800 [I] 2.11(0.7*2)=1,400 [J] 2.12(0.7*2)=1,400 [K] Mezisoučet: A+B+C+D+E+F+G+H+I+J+K=224,068 [L] 3.01(0.9*2+3*1.2*2.03+3*1.5*2.03)=18,243 [M] 3.02(2*0.9*2+2*0.95*2.03+9*1.2*2.03)=29,381 [N] 3.03(2*0.9*2+12*1.2*2.03)=32,832 [O] 3.04(2*0.9*2+6*1.2*2.03+2*0.95*2)=22,016 [P] 3.05(0.9*2+4*1.5*2.03+3*1.2*2.03)=21,288 [Q] 3.06(0.9*2+2*1.5*2.03+3*1.2*2.03)=15,198 [R] 3.07(0.9*2+1.1*2.03+7*1.5*2.03)=25,348 [S] 3.08(2*1.6*2+16*0.9*2+6*0.6*2)=42,400 [T] 3.09(0.9*2)=1,800 [U] 3.10(0.7*2)=1,400 [V] 3.11(0.7*2)=1,400 [W] Mezisoučet: M+N+O+P+Q+R+S+T+U+V+W=211,306 [X] 4.01(2*0.9*2+2*0.95*2.03+9*1.2*2.03)=29,381 [Y] 4.02(3*0.6*2+3*0.9*2+1.6*2+2*1.6*2)=18,600 [Z] Mezisoučet: Y+Z=47,981 [AA] 5.01(3*0.6*2+3*0.9*2+1.6*2+2*1.6*2)=18,600 [AB] 5.02(2*0.9*2+2*0.95*2.03+9*1.2*2.03)=29,381 [AC] Mezisoučet: AB+AC=47,981 [AD] Celkem: A+B+C+D+E+F+G+H+I+J+K+M+N+O+P+Q+R+S+T+U+V+W+Y+Z+AB+AC=531,336 [AE]
1. V cenách nejsou započteny náklady na dodávku fólie, tyto se oceňují ve speifikaci.Ztratné lze stanovit ve výši 5%.
P | 113 | 784181101 |  | Základní akrylátová jednonásobná penetrace podkladu v místnostech výšky do 3,80m | M2 | 4888.019 | 0.0002 |  |  |  | 0 |  | CS ÚRS 2018 01 | 2
PP |  |  |  | Penetrace podkladu jednonásobná základní akrylátová v místnostech výšky do 3,80 m
VV |  |  |  | 4888.019=4 888,019 [A]
P | 114 | 784191007 |  | Čištění vnitřních ploch podlah po provedení malířských prací | M2 | 1814.64 | 1e-05 |  |  |  | 0 |  | CS ÚRS 2018 01 | 2
PP |  |  |  | Čištění vnitřních ploch hrubý úklid po provedení malířských prací omytím podlah
VV |  |  |  | 24.8=24,800 [A] 1789.84=1 789,840 [B] Celkem: A+B=1 814,640 [C]
P | 115 | 784221101 |  | Dvojnásobné bílé malby ze směsí za sucha dobře otěruvzdorných v místnostech do 3,80 m | M2 | 4888.019 | 0.00029 |  |  |  | 0 |  | CS ÚRS 2018 01 | 2
PP |  |  |  | Malby z malířských směsí otěruvzdorných za sucha dvojnásobné, bílé za sucha otěruvzdorné dobře v místnostech výšky do 3,80 m
VV |  |  |  | 4888.019=4 888,019 [A]
P | 116 | 784221131 |  | Příplatek k cenám 2x maleb za sucha otěruvzdorných za provádění plochy do 5 m2 | M2 | 2444.01 | 0 |  |  |  | 0 |  | CS ÚRS 2018 01 | 2
PP |  |  |  | Malby z malířských směsí otěruvzdorných za sucha Příplatek k cenám dvojnásobných maleb za zvýšenou pracnost při provádění malého rozsahu plochy do 5 m2
VV |  |  |  | 4888.019=4 888,019 [A] A * 0.5Koeficient množství=2 444,010 [B]
P | 117 | 784221153 |  | Příplatek k cenám 2x maleb za sucha otěruvzdorných za barevnou malbu v odstínu středně sytém | M2 | 4888.019 | 1e-05 |  |  |  | 0 |  | CS ÚRS 2018 01 | 2
PP |  |  |  | Malby z malířských směsí otěruvzdorných za sucha Příplatek k cenám dvojnásobných maleb na tónovacích automatech, v odstínu středně sytém
VV |  |  |  | 4888.019=4 888,019 [A]
SD |  | 786 |  | Dokončovací práce - čalounické úpravy
P | 119 | 61124343-m2 |  | žaluzie Al interiérová bílá | M2 | 400.608 | 0.00069 |  |  |  | 0 |  | [bez vazby na CS] | 2
PP |  |  |  | žaluzie Al interiérová bílá 78x118cm
VV
P | 118 | 786626121 |  | Montáž lamelové žaluzie vnitřní nebo do oken dvojitých kovových | M2 | 400.608 | 0 |  |  |  | 0 |  | CS ÚRS 2018 01 | 2
PP |  |  |  | Montáž zastiňujících žaluzií lamelových vnitřních nebo do oken dvojitých kovových
VV |  |  |  | 2.NP 2.013*1.2*2.03+3*1.5*2.03=16,443 [A] 2.022*0.95*2.03+8*1.2*2.03=23,345 [B] 2.039*1.2*2.03=21,924 [C] 2.0410*1.2*2.03+2*0.95*2=28,160 [D] 2.054*1.2*2.03+4*1.5*2.03=21,924 [E] 2.064*1.2*2.03+4*1.5*2.03=21,924 [F] 2.071.1*2.03+7*1.5*2.03=23,548 [G] 2.084*1.4*2.03=11,368 [H] Mezisoučet: A+B+C+D+E+F+G+H=168,636 [I] 3.013*1.2*2.03+3*1.5*2.03=16,443 [J] 3.022*0.95*2.03+9*1.2*2.03=25,781 [K] 3.0312*1.2*2.03=29,232 [L] 3.046*1.2*2.03+2*0.95*2=18,416 [M] 3.054*1.5*2.03+3*1.2*2.03=19,488 [N] 3.062*1.5*2.03+3*1.2*2.03=13,398 [O] 3.071.1*2.03+7*1.5*2.03=23,548 [P] 3.084*1.4*2.03=11,368 [Q] Mezisoučet: J+K+L+M+N+O+P+Q=157,674 [R] 4.012*0.95*2.03+9*1.2*2.03=25,781 [S] 4.024*1.4*2.03=11,368 [T] Mezisoučet: S+T=37,149 [U] 5.014*1.4*2.03=11,368 [V] 5.022*0.95*2.03+9*1.2*2.03=25,781 [W] Mezisoučet: V+W=37,149 [X] Celkem: A+B+C+D+E+F+G+H+J+K+L+M+N+O+P+Q+S+T+V+W=400,608 [Y]
1. Cenu-3111 lze použít pro jakýkoli rozměr žaluzie.
P | 120 | 998786103 |  | Přesun hmot tonážní pro čalounické úpravy v objektech v do 24 m | T | 0.276 | 0 |  |  |  | 0 |  | CS ÚRS 2018 01 | 2
PP |  |  |  | Přesun hmot pro čalounické úpravy stanovený z hmotnosti přesunovaného materiálu vodorovná dopravní vzdálenost do 50 m v objektech výšky (hloubky) přes 12 do 24 m
VV
1. Ceny pro přesun hmot stanovený zhmotnosti přesunovaného materiálu se používají tehdy, pokud je možné určit hmotnost za celý stavební díl. Do této hmotnosti se započítává i hmotnost materiálů oceňovaných ve specifikaci. 2. Pokud nelze jednoznačně stanovit hmotnost přesunovaných materiálů, lze pro výpočet přesunu hmot použít orientačně procentní sazbu. Touto sazbou se vynásobí rozpočtové náklady za celý stavební díl včetně nákladů na materiál ve specifikacích. 3. Příplatek kcenám -6181 pro přesun prováděný bez použití mechanizace, tj. za ztížených podmínek, lze použít pouze pro hmotnost materiálu, která se tímto způsobem skutečně přemísťuje.
P | 121 | 998786181 |  | Příplatek k přesunu hmot tonážní 786 prováděný bez použití mechanizace | T | 0.276 | 0 |  |  |  | 0 |  | CS ÚRS 2018 01 | 2
PP |  |  |  | Přesun hmot pro čalounické úpravy stanovený z hmotnosti přesunovaného materiálu Příplatek k cenám za přesun prováděný bez použití mechanizace pro jakoukoliv výšku objektu
VV
1. Ceny pro přesun hmot stanovený zhmotnosti přesunovaného materiálu se používají tehdy, pokud je možné určit hmotnost za celý stavební díl. Do této hmotnosti se započítává i hmotnost materiálů oceňovaných ve specifikaci. 2. Pokud nelze jednoznačně stanovit hmotnost přesunovaných materiálů, lze pro výpočet přesunu hmot použít orientačně procentní sazbu. Touto sazbou se vynásobí rozpočtové náklady za celý stavební díl včetně nákladů na materiál ve specifikacích. 3. Příplatek kcenám -6181 pro přesun prováděný bez použití mechanizace, tj. za ztížených podmínek, lze použít pouze pro hmotnost materiálu, která se tímto způsobem skutečně přemísťuje.
P | 122 | 998786192 |  | Příplatek k přesunu hmot tonážní 786 za zvětšený přesun do 100 m | T | 0.276 | 0 |  |  |  | 0 |  | CS ÚRS 2018 01 | 2
PP |  |  |  | Přesun hmot pro čalounické úpravy stanovený z hmotnosti přesunovaného materiálu Příplatek k cenám za zvětšený přesun přes vymezenou největší dopravní vzdálenost do 100 m
VV
1. Ceny pro přesun hmot stanovený zhmotnosti přesunovaného materiálu se používají tehdy, pokud je možné určit hmotnost za celý stavební díl. Do této hmotnosti se započítává i hmotnost materiálů oceňovaných ve specifikaci. 2. Pokud nelze jednoznačně stanovit hmotnost přesunovaných materiálů, lze pro výpočet přesunu hmot použít orientačně procentní sazbu. Touto sazbou se vynásobí rozpočtové náklady za celý stavební díl včetně nákladů na materiál ve specifikacích. 3. Příplatek kcenám -6181 pro přesun prováděný bez použití mechanizace, tj. za ztížených podmínek, lze použít pouze pro hmotnost materiálu, která se tímto způsobem skutečně přemísťuje.
SD |  | 94 |  | Lešení a stavební výtahy
P | 20 | 949101111 |  | Lešení pomocné pro objekty pozemních staveb s lešeňovou podlahou v do 1,9 m zatížení do 150 kg/m2 | M2 | 1814.64 | 0.00013 |  |  |  | 0 |  | CS ÚRS 2018 01 | 2
PP |  |  |  | Lešení pomocné pracovní pro objekty pozemních staveb pro zatížení do 150 kg/m2, o výšce lešeňové podlahy do 1,9 m
VV |  |  |  | 2.NP 2.0164.76=64,760 [A] 2.0285.53=85,530 [B] 2.0377.05=77,050 [C] 2.04102.12=102,120 [D] 2.0581.49=81,490 [E] 2.0669.44=69,440 [F] 2.0754.93=54,930 [G] 2.08193.04=193,040 [H] 2.105.44=5,440 [I] 2.113.48=3,480 [J] 2.123.48=3,480 [K] Mezisoučet: A+B+C+D+E+F+G+H+I+J+K=740,760 [L] 3.0182.93=82,930 [M] 3.0293.91=93,910 [N] 3.03102.83=102,830 [O] 3.0467.73=67,730 [P] 3.0574.16=74,160 [Q] 3.0642.56=42,560 [R] 3.0754.65=54,650 [S] 3.08193.04=193,040 [T] 3.095.44=5,440 [U] 3.103.48=3,480 [V] 3.113.48=3,480 [W] Mezisoučet: M+N+O+P+Q+R+S+T+U+V+W=724,210 [X] 4.0193.89=93,890 [Y] 4.0280.95=80,950 [Z] Mezisoučet: Y+Z=174,840 [AA] 5.0180.95=80,950 [AB] 5.0293.88=93,880 [AC] Mezisoučet: AB+AC=174,830 [AD] Celkem: A+B+C+D+E+F+G+H+I+J+K+M+N+O+P+Q+R+S+T+U+V+W+Y+Z+AB+AC=1 814,640 [AE]
1. Vceně jsou započteny i náklady na montáž, opotřebení a demontáž lešení. 2. Vceně nejsou započteny náklady na manipulaci slešením; tyto jsou již zahrnuty vcenách příslušných stavebních prací. 3. Množství měrných jednotek se určuje m2 podlahové plochy, na které se práce provádí.
SD |  | 95 |  | Různé dokončovací konstrukce a práce pozemních staveb
P | 21 | 952901111 |  | Vyčištění budov bytové a občanské výstavby při výšce podlaží do 4 m | M2 | 1814.64 | 4e-05 |  |  |  | 0 |  | CS ÚRS 2018 01 | 2
PP |  |  |  | Vyčištění budov nebo objektů před předáním do užívání budov bytové nebo občanské výstavby, světlé výšky podlaží do 4 m
VV |  |  |  | 2.NP 2.0164.76=64,760 [A] 2.0285.53=85,530 [B] 2.0377.05=77,050 [C] 2.04102.12=102,120 [D] 2.0581.49=81,490 [E] 2.0669.44=69,440 [F] 2.0754.93=54,930 [G] 2.08193.04=193,040 [H] 2.105.44=5,440 [I] 2.113.48=3,480 [J] 2.123.48=3,480 [K] Mezisoučet: A+B+C+D+E+F+G+H+I+J+K=740,760 [L] 3.0182.93=82,930 [M] 3.0293.91=93,910 [N] 3.03102.83=102,830 [O] 3.0467.73=67,730 [P] 3.0574.16=74,160 [Q] 3.0642.56=42,560 [R] 3.0754.65=54,650 [S] 3.08193.04=193,040 [T] 3.095.44=5,440 [U] 3.103.48=3,480 [V] 3.113.48=3,480 [W] Mezisoučet: M+N+O+P+Q+R+S+T+U+V+W=724,210 [X] 4.0193.89=93,890 [Y] 4.0280.95=80,950 [Z] Mezisoučet: Y+Z=174,840 [AA] 5.0180.95=80,950 [AB] 5.0293.88=93,880 [AC] Mezisoučet: AB+AC=174,830 [AD] Celkem: A+B+C+D+E+F+G+H+I+J+K+M+N+O+P+Q+R+S+T+U+V+W+Y+Z+AB+AC=1 814,640 [AE]
1. Cenu -1111 lze použít i pro vyčištění půdy a rovné střechy budov, pokud definitivní úprava umožňuje, aby se ploché střechy používalo jako terasy, nebo tehdy, když je nutno čistit konstrukce na těchto střechách (světlíky, dveře apod.). Do výměry se započítávají jednou třetinou plochy. 2. Střešní plochy hal se světlíky nebo okny se oceňují jako podlaží cenou -1221. 3. Množství měrných jednotek se určuje v m2 půdorysné plochy každého podlaží, dané vnějším obrysem podlaží budovy. Plochy balkonů se přičítají. 4. v ceně -1111 a -1114 jsou započteny náklady na zametení a umytí podlah, dlažeb, obkladů, schodů v místnostech, chodbách a schodištích, vyčištění a umytí oken, dveří s rámy, zárubněmi, umytí a vyčištění jiných zasklených a natíraných ploch a zařizovacích předmětů. 5. V ceně -1221 jsou započteny náklady na zametení podlahy, umytí dlažeb nebo keramických podlah v přilehlých místnostech, chodbách a schodištích, umytí obkladů, schodů, vyčištění a umytí oken a dveří s rámy a zárubněmi, umytí a vyčištění jiných zasklených a natíraných ploch a zařizovacích předmětů. 6. V ceně -1311 jsou započteny náklady na zametení a čištění dlažeb, umytí, vyčištění okenních a dveřních rámů a zařizovacích předmětů. 7. V ceně -1411 jsou započteny náklady na vynesení zbytků stavebního rumu, kropení a 2x zametení podlah, oprášení stěn a výplní otvorů.
SD |  | 998 |  | Přesun hmot
P | 22 | 998017003 |  | Přesun hmot s omezením mechanizace pro budovy v do 24 m | T | 128.61 | 0 |  |  |  | 0 |  | CS ÚRS 2018 01 | 2
PP |  |  |  | Přesun hmot pro budovy občanské výstavby, bydlení, výrobu a služby s omezením mechanizace vodorovná dopravní vzdálenost do 100 m pro budovy s jakoukoliv nosnou konstrukcí výšky přes 12 do 24 m
VV
1. Ceny -7001 až -7006 lze použít vpřípadě, kdy dochází ke ztížení přesunu např. tím, že není možné instalovat jeřáb. 2. Kcenám -7001 až -7006 lze použít příplatky za zvětšený přesun -1014 až -1019, -2034 až -2039 nebo -2114 až 2119. 3. Jestliže pro svislý přesun používá zařízení investora (např. výtah vbudově), užijí se pro ocenění přesunu hmot ceny stanovené pro nejmenší výšku, tj. 6 m.
P | 23 | 998018011 |  | Příplatek k ručnímu přesunu hmot pro budovy zděné za zvětšený přesun ZKD 100 m | T | 128.61 | 0 |  |  |  | 0 |  | CS ÚRS 2018 01 | 2
PP |  |  |  | Přesun hmot pro budovy občanské výstavby, bydlení, výrobu a služby ruční - bez užití mechanizace Příplatek k cenám za ruční zvětšený přesun přes vymezenou největší dopravní vzdálenost za každých dalších i započatých 100 m
VV
1. Ceny -7001 až -7006 lze použít vpřípadě, kdy dochází ke ztížení přesunu např. tím, že není možné instalovat jeřáb. 2. Kcenám -7001 až -7006 lze použít příplatky za zvětšený přesun -1014 až -1019, -2034 až -2039 nebo -2114 až 2119. 3. Jestliže pro svislý přesun používá zařízení investora (např. výtah vbudově), užijí se pro ocenění přesunu hmot ceny stanovené pro nejmenší výšku, tj. 6 m.
O1 |  | DEM |  | Bourací práce
SD |  | 721 |  | Zdravotechnika - vnitřní kanalizace
P | 18 | 721110806 |  | Demontáž potrubí kameninové do DN 200 | M | 57.765 | 0 |  |  |  | 0 |  | CS ÚRS 2018 01 | 2
PP |  |  |  | Demontáž potrubí z kameninových trub normálních nebo kyselinovzdorných přes 100 do DN 200
VV |  |  |  | Demontáž v instalačních kanálech 2.NP 2158.31=8,310 [A] 2178.26=8,260 [B] 2198.29=8,290 [C] 2204=4,000 [D] 2211.7=1,700 [E] 228(3+4.525)+(3+3.3)=13,825 [F] Mezisoučet: A+B+C+D+E+F=44,385 [G] 3.NP 3443.45=3,450 [H] 349(5.68+4.25)=9,930 [I] Mezisoučet: H+I=13,380 [J] Celkem: A+B+C+D+E+F+H+I=57,765 [K]
SD |  | 722 |  | Zdravotechnika - vnitřní vodovod
P | 19 | 722130802 |  | Demontáž potrubí ocelové pozinkované závitové do DN 40 | M | 57.765 | 0 |  |  |  | 0 |  | CS ÚRS 2018 01 | 2
PP |  |  |  | Demontáž potrubí z ocelových trubek pozinkovaných závitových přes 25 do DN 40
VV |  |  |  | Demontáž v instalačních kanálech 2.NP 2158.31=8,310 [A] 2178.26=8,260 [B] 2198.29=8,290 [C] 2204=4,000 [D] 2211.7=1,700 [E] 228(3+4.525)+(3+3.3)=13,825 [F] Mezisoučet: A+B+C+D+E+F=44,385 [G] 3.NP 3443.45=3,450 [H] 349(5.68+4.25)=9,930 [I] Mezisoučet: H+I=13,380 [J] Celkem: A+B+C+D+E+F+H+I=57,765 [K]
SD |  | 723 |  | Zdravotechnika - vnitřní plynovod
P | 20 | 723120805 |  | Demontáž potrubí ocelové závitové svařované do DN 50 | M | 57.765 | 0.00039 |  |  |  | 0 |  | CS ÚRS 2018 01 | 2
PP |  |  |  | Demontáž potrubí svařovaného z ocelových trubek závitových přes 25 do DN 50
VV |  |  |  | Demontáž v instalačních kanálech 2.NP 2158.31=8,310 [A] 2178.26=8,260 [B] 2198.29=8,290 [C] 2204=4,000 [D] 2211.7=1,700 [E] 228(3+4.525)+(3+3.3)=13,825 [F] Mezisoučet: A+B+C+D+E+F=44,385 [G] 3.NP 3443.45=3,450 [H] 349(5.68+4.25)=9,930 [I] Mezisoučet: H+I=13,380 [J] Celkem: A+B+C+D+E+F+H+I=57,765 [K]
SD |  | 733 |  | Ústřední vytápění - rozvodné potrubí
P | 21 | 733110806 |  | Demontáž potrubí ocelového závitového do DN 32 | M | 10.1 | 2e-05 |  |  |  | 0 |  | CS ÚRS 2018 01 | 2
PP |  |  |  | Demontáž potrubí z trubek ocelových závitových DN přes 15 do 32
VV |  |  |  | 2.NP - prostor WC2*5.05 =10,100 [A] Celkem: A=10,100 [B]
SD |  | 766 |  | Konstrukce truhlářské
P | 22 | 766411811 |  | Demontáž obložení stěn panely, plochy do 1,5 m2 | M2 | 112.05 | 0 |  |  |  | 0 |  | CS ÚRS 2018 01 | 2
PP |  |  |  | Demontáž obložení stěn panely, plochy do 1,5 m2
VV |  |  |  | 2.NP D115*(0.9+2*2)+3*(0.8+2*2)=87,900 [A] Mezisoučet: A=87,900 [B] 3.NP D116*(0.9+2*2)+1*(0.8+2*2)+3*(0.6+2*2)=97,000 [C] Mezisoučet: C=97,000 [D] 4.NP D16*(0.9+2*2)=29,400 [E] Mezisoučet: E=29,400 [F] 5.NP D12*(0.9+2*2)=9,800 [G] Mezisoučet: G=9,800 [H] Celkem: A+C+E+G=224,100 [I] I * 0.5Koeficient množství=112,050 [J]
1. Cenami nelze oceňovat demontáž obložení stěn výšky přes 2,5 m; tyto práce se oceňují cenami souboru cen 766 42-18 Demontáž obložení podhledů.
P | 23 | 766411822 |  | Demontáž truhlářského obložení stěn podkladových roštů | M2 | 112.05 | 0 |  |  |  | 0 |  | CS ÚRS 2018 01 | 2
PP |  |  |  | Demontáž obložení stěn podkladových roštů
VV
1. Cenami nelze oceňovat demontáž obložení stěn výšky přes 2,5 m; tyto práce se oceňují cenami souboru cen 766 42-18 Demontáž obložení podhledů.
P | 24 | 766812840-R |  | Demontáž linek dřevěných nebo kovových - laboratorní pulty | KUS | 27 | 0 |  |  |  | 0 |  | [bez vazby na CS] | 2
PP |  |  |  | Demontáž linek dřevěných nebo kovových - laboratorní pulty
VV |  |  |  | 2.NP 2154=4,000 [A] 2174=4,000 [B] 2194=4,000 [C] 2202=2,000 [D] 2211=1,000 [E] 2287=7,000 [F] Mezisoučet: A+B+C+D+E+F=22,000 [G] 3493=3,000 [H] 3451=1,000 [I] 3441=1,000 [J] Mezisoučet: H+I+J=5,000 [K] Celkem: A+B+C+D+E+F+H+I+J=27,000 [L]
1. Pro volbu ceny demontáže kuchyňských linek je rozhodující délka horních skříněk.
P | 25 | 766825811 |  | Demontáž truhlářských vestavěných skříní jednokřídlových | KUS | 46 | 0 |  |  |  | 0 |  | CS ÚRS 2018 01 | 2
PP |  |  |  | Demontáž nábytku vestavěného skříní jednokřídlových
VV |  |  |  | 2.NP D115+3=18,000 [A] Mezisoučet: A=18,000 [B] 3.NP D116+1+3=20,000 [C] Mezisoučet: C=20,000 [D] 4.NP D16=6,000 [E] Mezisoučet: E=6,000 [F] 5.NP D12=2,000 [G] Mezisoučet: G=2,000 [H] Celkem: A+C+E+G=46,000 [I]
SD |  | 767 |  | Konstrukce zámečnické
P | 26 | 767581803 |  | Demontáž podhledu tvarovaný plech | M2 | 927.044 | 0 |  |  |  | 0 |  | CS ÚRS 2018 01 | 2
PP |  |  |  | Demontáž podhledů tvarovaných plechů
VV |  |  |  | 2.NP 201 - el. odměřeno - D2/D6171.151=171,151 [A] 201 - el. odměřeno - D623.67+36.94=60,610 [B] Mezisoučet: A+B=231,761 [C] 301 - el. odměřeno - D2/D6171.151=171,151 [D] 301 - el. odměřeno - D623.67+36.94=60,610 [E] Mezisoučet: D+E=231,761 [F] 401 - el. odměřeno231.761=231,761 [G] Mezisoučet: G=231,761 [H] 501 - el. odměřeno231.761=231,761 [I] Celkem: A+B+D+E+G+I=927,044 [J]
P | 27 | 767582800 |  | Demontáž roštu podhledu | M2 | 927.044 | 0 |  |  |  | 0 |  | CS ÚRS 2018 01 | 2
PP |  |  |  | Demontáž podhledů roštů
VV
P | 28 | 767996801 |  | Demontáž atypických zámečnických konstrukcí rozebráním hmotnosti jednotlivých dílů do 50 kg | KG | 144.413 | 0 |  |  |  | 0 |  | CS ÚRS 2018 01 | 2
PP |  |  |  | Demontáž ostatních zámečnických konstrukcí o hmotnosti jednotlivých dílů rozebráním do 50 kg
VV |  |  |  | Demontáž instalačních kanálů - cca 2,5kg/m´ 2.NP 2152.5*8.31=20,775 [A] 2172.5*8.26=20,650 [B] 2192.5*8.29=20,725 [C] 2202.5*4=10,000 [D] 2212.5*1.7=4,250 [E] 2282.5*((3+4.525)+(3+3.3))=34,563 [F] Mezisoučet: A+B+C+D+E+F=110,963 [G] 3.NP 3442.5*3.45=8,625 [H] 3492.5*(5.68+4.25)=24,825 [I] Mezisoučet: H+I=33,450 [J] Celkem: A+B+C+D+E+F+H+I=144,413 [K]
1. Cenami nelze oceňovat demontáž jmenovité konstrukce, pro kterou jsou ceny vkatalogu již stanoveny. 2. Ceny lze užít pro sortiment zámečnických konstrukcí, nikoliv pro sloupy, kolejnice, vazníky apod. 3. Volba cen se řídí hmotností jednotlivě demontovaného dílu konstrukce.
SD |  | 771 |  | Podlahy z dlaždic
P | 29 | 771573810 |  | Demontáž podlah z dlaždic keramických lepených | M2 | 16.52 | 0 |  |  |  | 0 |  | CS ÚRS 2018 01 | 2
PP |  |  |  | Demontáž podlah z dlaždic keramických lepených
VV |  |  |  | 31816.52=16,520 [A] Mezisoučet: A=16,520 [B] Celkem: A=16,520 [C]
SD |  | 776 |  | Podlahy povlakové
P | 30 | 776201812 |  | Demontáž lepených povlakových podlah s podložkou ručně | M2 | 1739.182 | 0 |  |  |  | 0 |  | CS ÚRS 2018 01 | 2
PP |  |  |  | Demontáž povlakových podlahovin lepených ručně s podložkou
VV |  |  |  | 2.NP 201 - el. odměřeno171.151=171,151 [A] 21559.34=59,340 [B] 21625.04=25,040 [C] 21759.62=59,620 [D] 21816.7=16,700 [E] 21959.37=59,370 [F] 22041.51=41,510 [G] 22163.93=63,930 [H] 221A2.82=2,820 [I] 2224.77=4,770 [J] 222A8.76=8,760 [K] 22369.33=69,330 [L] 22868.3=68,300 [M] 24564.75=64,750 [N] Mezisoučet: A+B+C+D+E+F+G+H+I+J+K+L+M+N=715,391 [O] 301 - el. odměřeno - D2171.151=171,151 [P] 31542.11=42,110 [Q] 31638.03=38,030 [R] 3176.04=6,040 [S] 317A18.99=18,990 [T] 33534.12=34,120 [U] 33617.12=17,120 [V] 33717.06=17,060 [W] 34442.21=42,210 [X] 34573.86=73,860 [Y] 34815.7=15,700 [Z] 34951.11=51,110 [AA] 350/A/B/C/D4.21+3.4+3.38+4.25=15,240 [AB] 35034.46=34,460 [AC] 35150.86=50,860 [AD] 35250.91=50,910 [AE] Mezisoučet: P+Q+R+S+T+U+V+W+X+Y+Z+AA+AB+AC+AD+AE=678,971 [AF] 40180.95=80,950 [AG] 44916.66=16,660 [AH] 45016.7=16,700 [AI] 45116.87=16,870 [AJ] 4565.01=5,010 [AK] 456A26.81=26,810 [AL] 456B8.82=8,820 [AM] Mezisoučet: AG+AH+AI+AJ+AK+AL+AM=171,820 [AN] 50180.95=80,950 [AO] 54645.68=45,680 [AP] 54746.37=46,370 [AQ] Mezisoučet: AO+AP+AQ=173,000 [AR] Celkem: A+B+C+D+E+F+G+H+I+J+K+L+M+N+P+Q+R+S+T+U+V+W+X+Y+Z+AA+AB+AC+AD+AE+AG+AH+AI+AJ+AK+AL+AM+AO+AP+AQ=1 739,182 [AS]
P | 31 | 776410811 |  | Odstranění soklíků a lišt pryžových nebo plastových | M | 1073.88 | 0 |  |  |  | 0 |  | CS ÚRS 2018 01 | 2
PP |  |  |  | Demontáž soklíků nebo lišt pryžových nebo plastových
VV |  |  |  | 2.NP 201 - el. odměřeno2.33+47.61+10.15+1.74+5.58+10.8+2*6.6+5.69+28.35-(2*1.6+16*0.9+6*0.6)=104,250 [A] 2152*8.31+2*7.26-(0.8+0.9)=29,440 [B] 2162*3.47+2*7.26-(2*0.8+0.9)=18,960 [C] 2172*8.28+2*7.26-(0.8+0.9)=29,380 [D] 2182*2.3+2*7.26-(0.8+0.9)=17,420 [E] 2192*8.29+2*7.26-(2*0.8+0.9)=28,600 [F] 2202*5.84+2*7.26-(0.8+0.9)=24,500 [G] 2212*7.11+2*7.3-(0.8+0.9)=27,120 [H] 221A2*1.15+2*2.6-(0.8)=6,700 [I] 2222*1.99+2*2.6-(0.8+0.9)=7,480 [J] 222A2*3.37+2*2.6-(0.8)=11,140 [K] 2232*6.36+2*10.83-(2*0.9)=32,580 [L] 2282*11.8+2*5.94-(2*0.9)=33,680 [M] 2452*7.19+2*9.355-(0.9)=32,190 [N] Mezisoučet: A+B+C+D+E+F+G+H+I+J+K+L+M+N=403,440 [O] 3012.33+47.61+10.15+1.74+5.58+10.8+2*6.6+5.69+28.35-(2*1.6+16*0.9+6*0.6)=104,250 [P] 3152*5.92+2*7.26-(0.9)=25,460 [Q] 3162*7.19+2*5.45-(0.9)=24,380 [R] 3172*2+2*3.8-(3*0.9)=8,900 [S] 317A2*5.09+2*3.8-(0.9)=16,880 [T] 3352*5.77+2*5.94-(0.9)=22,520 [U] 3362*2.92+2*5.94-(0.9)=16,820 [V] 3372*2.92+2*5.94-(0.9)=16,820 [W] 3442*6.71+2*6.48-(2*0.9)=24,580 [X] 3452*7.11+2*10.8-(2*0.9)=34,020 [Y] 3482*2.26+2*7.26-(0.9)=18,140 [Z] 3492*7.1+2*7.26-(0.9)=27,820 [AA] 350/A/B/C/D2*2.29+2*1.95+2*1.92+2*1.77+2*1.92+2*1.76+2*2.88+2*1.48-(3*0.6+0.8)=29,340 [AB] 3502*5.05+2*7.26-(0.9+3*0.6+0.8)=21,120 [AC] 3512*7.06+2*7.26-(0.8+1.25)=26,590 [AD] 3522*7.06+2*7.26-(0.8+0.9)=26,940 [AE] Mezisoučet: P+Q+R+S+T+U+V+W+X+Y+Z+AA+AB+AC+AD+AE=444,580 [AF] 4012*15.81+2*9.55-(8*0.9+1.6+2*1.1)=39,720 [AG] 4492*2.33+2*7.26-(0.9)=18,280 [AH] 4502*2.3+2*7.26-(0.9)=18,220 [AI] 4512*2.35+2*7.26-(0.9)=18,320 [AJ] 4562*2.17+2*2.5-(2*0.9)=7,540 [AK] 456A2*5.8+2*4.66-(0.9)=20,020 [AL] 456B2*3.53+2*2.5-(0.9)=11,160 [AM] Mezisoučet: AG+AH+AI+AJ+AK+AL+AM=133,260 [AN] 5012*15.81+2*9.55-(8*0.9+1.6+2*1.1)=39,720 [AO] 5462*6.43+2*7.22-(0.9)=26,400 [AP] 5472*6.47+2*7.22-(0.9)=26,480 [AQ] Mezisoučet: AO+AP+AQ=92,600 [AR] Celkem: A+B+C+D+E+F+G+H+I+J+K+L+M+N+P+Q+R+S+T+U+V+W+X+Y+Z+AA+AB+AC+AD+AE+AG+AH+AI+AJ+AK+AL+AM+AO+AP+AQ=1 073,880 [AS]
SD |  | 781 |  | Dokončovací práce - obklady
P | 32 | 781413810 |  | Demontáž obkladů z obkladaček pórovinových lepených | M2 | 245.658 | 0 |  |  |  | 0 |  | CS ÚRS 2018 01 | 2
PP |  |  |  | Demontáž obkladů z obkladaček pórovinových lepených
VV |  |  |  | 2.NP 2151.67*(7.26+8.31+2*(0.1))-(0.9*1.67)=24,833 [A] 2161.67*(3.47+7.26)-(0.8*1.67+0.9*1.67)=15,080 [B] 2171.67*(8.28+7.26+4*0.1)-(0.8*1.67+0.9*1.67)=23,781 [C] 2181.67*(2.3+7.26)-(0.8*1.67+0.9*1.67)=13,126 [D] 2191.67*(8.29+7.26+4*0.1)-(0.8*1.67+0.9*1.67)=23,798 [E] 2201.67*(5.84+7.13)=21,660 [F] 2211.2*(0.68+0.68)=1,632 [G] 2231.2*(2*0.35+0.85)=1,860 [H] 2281.67*(11.49+4.38+0.59+(0.1+2*0.2))-2*(0.9*1.67)=25,317 [I] 2451.2*1.121=1,345 [J] Mezisoučet: A+B+C+D+E+F+G+H+I+J=152,432 [K] 3.NP 3151.67*(5.92+2*7.26)-(0.9*1.67)=32,632 [L] 3161.2*(1+0.5)=1,800 [M] 317A1.2*1.2=1,440 [N] 3181.2*1.2=1,440 [O] 3361.2*1.2=1,440 [P] 3441.2*1.2=1,440 [Q] 3451.2*1.2=1,440 [R] 3481.2*1.2=1,440 [S] 3491.67*(7.1+2*7.26)-(0.9*1.67)=34,602 [T] 3501.2*1.2=1,440 [U] 3511.2*2*1.5=3,600 [V] 3521.2*1.56=1,872 [W] Mezisoučet: L+M+N+O+P+Q+R+S+T+U+V+W=84,586 [X] 4.NP 4491.2*1.5=1,800 [Y] 4501.2*1.5=1,800 [Z] 4511.2*1.5=1,800 [AA] 456A1.2*1.2=1,440 [AB] Mezisoučet: Y+Z+AA+AB=6,840 [AC] 5.NP 5471.2*1.5=1,800 [AD] Mezisoučet: AD=1,800 [AE] Celkem: A+B+C+D+E+F+G+H+I+J+L+M+N+O+P+Q+R+S+T+U+V+W+Y+Z+AA+AB+AD=245,658 [AF]
SD |  | 9 |  | Ostatní konstrukce a práce, bourání
P | 1 | 962031132 |  | Bourání příček z cihel pálených na MVC tl do 100 mm | M2 | 420.832 | 0 |  |  |  | 0 |  | CS ÚRS 2018 01 | 2
PP |  |  |  | Bourání příček z cihel, tvárnic nebo příčkovek z cihel pálených, plných nebo dutých na maltu vápennou nebo vápenocementovou, tl. do 100 mm
VV |  |  |  | 2.NP 215/2163.2*7.26-(0.8*2)=21,632 [A] 217/2183.2*7.26=23,232 [B] 219/2203.2*7.26-(0.8*2)=21,632 [C] 221/221A/222/222A3.2*(6.71+2*2.6)-2*(0.8*2)=34,912 [D] 2283.2*(1.27)=4,064 [E] Mezisoučet: A+B+C+D+E=105,472 [F] 3.NP 316/317A/3173.2*(7.19+3.8)-2*(0.9*2)=31,568 [G] 315/3523.2*7.26=23,232 [H] 351/3503.2*7.26=23,232 [I] 349/3483.2*7.26=23,232 [J] 350/A/B/C/D3.2*((0.825+1.2+0.1)+2*1.92+2.88+5.35)-(0.8*2+3*0.6*2)=40,224 [K] 349/3483.2*7.26=23,232 [L] 337/3363.2*5.94=19,008 [M] 336/3353.2*5.94=19,008 [N] Mezisoučet: G+H+I+J+K+L+M+N=202,736 [O] 4.NP 449/4503.2*7.26=23,232 [P] 450/4513.2*7.26=23,232 [Q] 451/456A/B3.2*7.26=23,232 [R] 456/A/B3.2*(5.8+2.5)-(2*0.9*2)=22,960 [S] Mezisoučet: P+Q+R+S=92,656 [T] 5.NP 546/5473.2*(0.64+5.6)=19,968 [U] Mezisoučet: U=19,968 [V] Celkem: A+B+C+D+E+G+H+I+J+K+L+M+N+P+Q+R+S+U=420,832 [W]
P | 2 | 962032230 |  | Bourání zdiva z cihel pálených nebo vápenopískových na MV nebo MVC do 1 m3 | M3 | 6.143 | 0 |  |  |  | 0 |  | CS ÚRS 2018 01 | 2
PP |  |  |  | Bourání zdiva nadzákladového z cihel nebo tvárnic z cihel pálených nebo vápenopískových, na maltu vápennou nebo vápenocementovou, objemu do 1 m3
VV |  |  |  | 2.NP 2153.2*(0.17*0.92)=0,500 [A] 2163.2*(0.17*0.92)=0,500 [B] 2193.2*(0.17*0.92)=0,500 [C] 2203.2*(0.17*0.93)=0,506 [D] 2283.2*(0.17*0.92)=0,500 [E] Mezisoučet: A+B+C+D+E=2,506 [F] 3.NP 3173.2*(0.29*0.77)=0,715 [G] 3493.2*(0.2*0.95)=0,608 [H] 3513.2*(0.17*0.92)=0,500 [I] Mezisoučet: G+H+I=1,823 [J] 5.NP 546/5473.2*(0.92*0.79-0.4*0.4)=1,814 [K] Mezisoučet: K=1,814 [L] Celkem: A+B+C+D+E+G+H+I+K=6,143 [M]
1. Bourání pilířů o průřezu přes 0,36 m2 se oceňuje příslušnými cenami -2230, -2231, -2240, -2241,-2253 a -2254 jako bourání zdiva nadzákladového cihelného.
P | 3 | 965043341 |  | Bourání podkladů pod dlažby betonových s potěrem nebo teracem tl do 100 mm pl přes 4 m2 | M3 | 19.566 | 0 |  |  |  | 0 |  | CS ÚRS 2018 01 | 2
PP |  |  |  | Bourání mazanin betonových s potěrem nebo teracem tl. do 100 mm, plochy přes 4 m2
VV |  |  |  | Odstranění nesoudržného podkladu pod krytinami - tl. cca 75mm 0.075*1739.182=130,439 [A] Celkem: A=130,439 [B] B * 0.15Koeficient množství=19,566 [C]
P | 4 | 968072455 |  | Vybourání kovových dveřních zárubní pl do 2 m2 | M2 | 80.2 | 0 |  |  |  | 0 |  | CS ÚRS 2018 01 | 2
PP |  |  |  | Vybourání kovových rámů oken s křídly, dveřních zárubní, vrat, stěn, ostění nebo obkladů dveřních zárubní, plochy do 2 m2
VV |  |  |  | 2.NP D115*(0.9*2)+3*(0.8*2)=31,800 [A] Mezisoučet: A=31,800 [B] 3.NP D116*(0.9*2)+1*(0.8*2)+3*(0.6*2)=34,000 [C] Mezisoučet: C=34,000 [D] 4.NP D16*(0.9*2)=10,800 [E] Mezisoučet: E=10,800 [F] 5.NP D12*(0.9*2)=3,600 [G] Mezisoučet: G=3,600 [H] Celkem: A+C+E+G=80,200 [I]
1. V cenách -2244 až -2559 jsou započteny i náklady na vyvěšení křídel. 2. Cenou -2641 se oceňuje i vybourání nosné ocelové konstrukce pro sádrokartonové příčky.
P | 5 | 968072456 |  | Vybourání kovových dveřních zárubní pl přes 2 m2 | M2 | 2.5 | 0 |  |  |  | 0 |  | CS ÚRS 2018 01 | 2
PP |  |  |  | Vybourání kovových rámů oken s křídly, dveřních zárubní, vrat, stěn, ostění nebo obkladů dveřních zárubní, plochy přes 2 m2
VV |  |  |  | 3.NP D11*(1.25*2)=2,500 [A] Mezisoučet: A=2,500 [B] Celkem: A=2,500 [C]
1. V cenách -2244 až -2559 jsou započteny i náklady na vyvěšení křídel. 2. Cenou -2641 se oceňuje i vybourání nosné ocelové konstrukce pro sádrokartonové příčky.
P | 6 | 971033621 |  | Vybourání otvorů ve zdivu cihelném pl do 4 m2 na MVC nebo MV tl do 100 mm | M2 | 2.03 | 0 |  |  |  | 0 |  | CS ÚRS 2018 01 | 2
PP |  |  |  | Vybourání otvorů ve zdivu základovém nebo nadzákladovém z cihel, tvárnic, příčkovek z cihel pálených na maltu vápennou nebo vápenocementovou plochy do 4 m2, tl. do 100 mm
VV |  |  |  | 2.NP(1*2.03)=2,030 [A]
P | 7 | 971033641 |  | Vybourání otvorů ve zdivu cihelném pl do 4 m2 na MVC nebo MV tl do 300 mm | M3 | 0.697 | 0 |  |  |  | 0 |  | CS ÚRS 2018 01 | 2
PP |  |  |  | Vybourání otvorů ve zdivu základovém nebo nadzákladovém z cihel, tvárnic, příčkovek z cihel pálených na maltu vápennou nebo vápenocementovou plochy do 4 m2, tl. do 300 mm
VV |  |  |  | 3.NP2*(0.2*(0.85*2.05))=0,697 [A]
P | 8 | 971033651 |  | Vybourání otvorů ve zdivu cihelném pl do 4 m2 na MVC nebo MV tl do 600 mm | M3 | 1.502 | 0 |  |  |  | 0 |  | CS ÚRS 2018 01 | 2
PP |  |  |  | Vybourání otvorů ve zdivu základovém nebo nadzákladovém z cihel, tvárnic, příčkovek z cihel pálených na maltu vápennou nebo vápenocementovou plochy do 4 m2, tl. do 600 mm
VV |  |  |  | 2.NP2*(0.37*(1*2.03))=1,502 [A]
SD |  | 997 |  | Přesun sutě
P | 9 | 997013155 |  | Vnitrostaveništní doprava suti a vybouraných hmot pro budovy v do 18 m s omezením mechanizace | T | 197.108 | 0 |  |  |  | 0 |  | CS ÚRS 2018 01 | 2
PP |  |  |  | Vnitrostaveništní doprava suti a vybouraných hmot vodorovně do 50 m svisle s omezením mechanizace pro budovy a haly výšky přes 15 do 18 m
VV
1. Vcenách -3111 až -3217 jsou započteny i náklady na: a) vodorovnou dopravu na uvedenou vzdálenost, b) svislou dopravu prouvedenou výšku budovy, c) naložení na vodorovný dopravní prostředek pro odvoz na skládku nebo meziskládku, d) náklady na rozhrnutí a urovnání suti na dopravním prostředku. 2. Jestliže se pro svislý přesun použije shoz nebo zařízení investora (např. výtah vbudově), užijí se pro ocenění vodorovné dopravy suti ceny -3111, 3151 a -3211 pro budovy a haly výšky do 6 m. 3. Montáž, demontáž a pronájem shozu se ocení cenami souboru cen 997 01-33 Shoz suti. 4. Ceny -3151 až -3162 lze použít vpřípadě, kdy dochází ke ztížení dopravy suti např. tím, že není možné instalovat jeřáb.
P | 10 | 997013219 |  | Příplatek k vnitrostaveništní dopravě suti a vybouraných hmot za zvětšenou dopravu suti ZKD 10 m | T | 985.54 | 0 |  |  |  | 0 |  | CS ÚRS 2018 01 | 2
PP |  |  |  | Vnitrostaveništní doprava suti a vybouraných hmot vodorovně do 50 m Příplatek k cenám -3111 až -3217 za zvětšenou vodorovnou dopravu přes vymezenou dopravní vzdálenost za každých dalších i započatých 10 m
VV
1. Vcenách -3111 až -3217 jsou započteny i náklady na: a) vodorovnou dopravu na uvedenou vzdálenost, b) svislou dopravu prouvedenou výšku budovy, c) naložení na vodorovný dopravní prostředek pro odvoz na skládku nebo meziskládku, d) náklady na rozhrnutí a urovnání suti na dopravním prostředku. 2. Jestliže se pro svislý přesun použije shoz nebo zařízení investora (např. výtah vbudově), užijí se pro ocenění vodorovné dopravy suti ceny -3111, 3151 a -3211 pro budovy a haly výšky do 6 m. 3. Montáž, demontáž a pronájem shozu se ocení cenami souboru cen 997 01-33 Shoz suti. 4. Ceny -3151 až -3162 lze použít vpřípadě, kdy dochází ke ztížení dopravy suti např. tím, že není možné instalovat jeřáb.
P | 11 | 997013312 |  | Montáž a demontáž shozu suti v do 20 m | M | 15 | 0 |  |  |  | 0 |  | CS ÚRS 2018 01 | 2
PP |  |  |  | Doprava suti shozem montáž a demontáž shozu výšky přes 10 do 20 m
VV |  |  |  | 5.NP = +14,60015=15,000 [A]
1. Shozy vyšší než 75 m se oceňují individuálně. 2. Výškou se rozumí vzdálenost od vyústění shozu do úrovně plnícího trychtýře. 3. Náklady na vodorovnou dopravu suti se oceňují cenami 977 01-3111, -3151 a -3211 pro budovy a haly výšky do 6 m souboru cen 977 01-3 Vnitrostaveništní doprava suti a vybouraných hmot.
P | 12 | 997013322 |  | Příplatek k shozu suti v do 20 m za první a ZKD den použití | M | 675 | 0 |  |  |  | 0 |  | CS ÚRS 2018 01 | 2
PP |  |  |  | Doprava suti shozem montáž a demontáž shozu výšky Příplatek za první a každý další den použití shozu k ceně -3312
VV
1. Shozy vyšší než 75 m se oceňují individuálně. 2. Výškou se rozumí vzdálenost od vyústění shozu do úrovně plnícího trychtýře. 3. Náklady na vodorovnou dopravu suti se oceňují cenami 977 01-3111, -3151 a -3211 pro budovy a haly výšky do 6 m souboru cen 977 01-3 Vnitrostaveništní doprava suti a vybouraných hmot.
P | 13 | 997013501 |  | Odvoz suti a vybouraných hmot na skládku nebo meziskládku do 1 km se složením | T | 197.108 | 0 |  |  |  | 0 |  | CS ÚRS 2018 01 | 2
PP |  |  |  | Odvoz suti a vybouraných hmot na skládku nebo meziskládku se složením, na vzdálenost do 1 km
VV
1. Délka odvozu suti je vzdálenost od místa naložení suti na dopravní prostředek až po místo složení na určené skládce nebo meziskládce. 2. V ceně -3501 jsou započteny i náklady na složení suti na skládku nebo meziskládku. 3. Ceny jsou určeny pro odvoz suti na skládku nebo meziskládku jakýmkoliv způsobem silniční dopravy (i prostřednictvím kontejnerů). 4. Odvoz suti z meziskládky se oceňuje cenou 997 01-3511.
P | 14 | 997013509 |  | Příplatek k odvozu suti a vybouraných hmot na skládku ZKD 1 km přes 1 km | T | 1379.756 | 0 |  |  |  | 0 |  | CS ÚRS 2018 01 | 2
PP |  |  |  | Odvoz suti a vybouraných hmot na skládku nebo meziskládku se složením, na vzdálenost Příplatek k ceně za každý další i započatý 1 km přes 1 km
VV
1. Délka odvozu suti je vzdálenost od místa naložení suti na dopravní prostředek až po místo složení na určené skládce nebo meziskládce. 2. V ceně -3501 jsou započteny i náklady na složení suti na skládku nebo meziskládku. 3. Ceny jsou určeny pro odvoz suti na skládku nebo meziskládku jakýmkoliv způsobem silniční dopravy (i prostřednictvím kontejnerů). 4. Odvoz suti z meziskládky se oceňuje cenou 997 01-3511.
P | 15 | 997013801 |  | Poplatek za uložení na skládce (skládkovné) stavebního odpadu betonového kód odpadu 170 101 | T | 43.045 | 0 |  |  |  | 0 |  | CS ÚRS 2018 01 | 2
PP |  |  |  | Poplatek za uložení stavebního odpadu na skládce (skládkovné) z prostého betonu zatříděného do Katalogu odpadů pod kódem 170 101
VV |  |  |  | 96504334143.045=43,045 [A] Celkem: A=43,045 [B]
1. Ceny uvedenévsouboru cen je doporučeno upravit podle aktuálních cen místně příslušné skládky odpadů. 2. Uložení odpadů neuvedených vsouboru cen se oceňuje individuálně. 3. Vcenách je započítán poplatek za ukládaní odpadu dle zákona 185/2001 Sb. 4. Případné drcení stavebního odpadu lze ocenit souborem cen 997 00-60 Drcení stavebního odpadu zkatalogu 800-6 Demolice objektů.
P | 16 | 997013803 |  | Poplatek za uložení na skládce (skládkovné) stavebního odpadu cihelného kód odpadu 170 102 | T | 70.51 | 0 |  |  |  | 0 |  | CS ÚRS 2018 01 | 2
PP |  |  |  | Poplatek za uložení stavebního odpadu na skládce (skládkovné) cihelného zatříděného do Katalogu odpadů pod kódem 170 102
VV |  |  |  | 96203113255.129=55,129 [A] 96203223011.057=11,057 [B] 971033621-6510.365+1.255+2.704=4,324 [C] Celkem: A+B+C=70,510 [D]
1. Ceny uvedenévsouboru cen je doporučeno upravit podle aktuálních cen místně příslušné skládky odpadů. 2. Uložení odpadů neuvedených vsouboru cen se oceňuje individuálně. 3. Vcenách je započítán poplatek za ukládaní odpadu dle zákona 185/2001 Sb. 4. Případné drcení stavebního odpadu lze ocenit souborem cen 997 00-60 Drcení stavebního odpadu zkatalogu 800-6 Demolice objektů.
P | 17 | 997013831 |  | Poplatek za uložení na skládce (skládkovné) stavebního odpadu směsného kód odpadu 170 904 | T | 75.842 | 0 |  |  |  | 0 |  | CS ÚRS 2018 01 | 2
PP |  |  |  | Poplatek za uložení stavebního odpadu na skládce (skládkovné) směsného stavebního a demoličního zatříděného do Katalogu odpadů pod kódem 170 904
VV |  |  |  | 968072455-4566.095+0.158=6,253 [A] PSV69.589=69,589 [B] Celkem: A+B=75,842 [C]
1. Ceny uvedenévsouboru cen je doporučeno upravit podle aktuálních cen místně příslušné skládky odpadů. 2. Uložení odpadů neuvedených vsouboru cen se oceňuje individuálně. 3. Vcenách je započítán poplatek za ukládaní odpadu dle zákona 185/2001 Sb. 4. Případné drcení stavebního odpadu lze ocenit souborem cen 997 00-60 Drcení stavebního odpadu zkatalogu 800-6 Demolice objektů.
O1 |  | TI 01 |  | Vzduchotechnika
SD |  | 1 |  | Bezbariérové WC a dvě kabinky ve 2.NP
P | 1 | 1.001 |  | Ventilátor radiál do kruh.potr. RM 200 N kovový | KS | 1 | 0 |  |  |  | 0 |  | [bez vazby na CS] | 2
PP |  |  |  | Ventilátor radiál do kruh.potr. RM 200 N kovový
VV
P | 2 | 1.001a |  | Nastavitelný doběhový spínač DT3 | KS | 1 | 0 |  |  |  | 0 |  | [bez vazby na CS] | 2
PP |  |  |  | Nastavitelný doběhový spínač DT3
VV
P | 3 | 1.002 |  | Mřížka dveř. otvoru PT 445x82 bílá | KS | 2 | 0 |  |  |  | 0 |  | [bez vazby na CS] | 2
PP |  |  |  | Mřížka dveř. otvoru PT 445x82 bílá
VV
P | 4 | 1.003 |  | Talířový ventil plastový ELK-160mm/odvodní/ | KS | 3 | 0 |  |  |  | 0 |  | [bez vazby na CS] | 2
PP |  |  |  | Talířový ventil plastový ELK-160mm/odvodní/
VV
P | 5 | 1.004 |  | Ohebná hadice Sonodec 25 - 160mm x10m | KS | 1 | 0 |  |  |  | 0 |  | [bez vazby na CS] | 2
PP |  |  |  | Ohebná hadice Sonodec 25 - 160mm x10m
VV
P | 6 | 1.005 |  | Odbočka oboustranná SPIRO 90° OBD 200/200 | KS | 1 | 0 |  |  |  | 0 |  | [bez vazby na CS] | 2
PP |  |  |  | Odbočka oboustranná SPIRO 90° OBD 200/200
VV
P | 7 | 1.006 |  | Přechod osový asymetr. 200 - 160 | KS | 1 | 0 |  |  |  | 0 |  | [bez vazby na CS] | 2
PP |  |  |  | Přechod osový asymetr. 200 - 160
VV
P | 8 | 1.007 |  | Odbočka jednostranná 90° 200 - 160 | KS | 2 | 0 |  |  |  | 0 |  | [bez vazby na CS] | 2
PP |  |  |  | Odbočka jednostranná 90° 200 - 160
VV
P | 9 | 1.008 |  | Oblouk SPIRO 90° segmentový D 160 | KS | 2 | 0 |  |  |  | 0 |  | [bez vazby na CS] | 2
PP |  |  |  | Oblouk SPIRO 90° segmentový D 160
VV
P | 10 | 1.009 |  | Oblouk SPIRO 90° segmentový D 200 | KS | 2 | 0 |  |  |  | 0 |  | [bez vazby na CS] | 2
PP |  |  |  | Oblouk SPIRO 90° segmentový D 200
VV
P | 11 | 1.010 |  | Spiro potrubí pozink D 160 | bm | 4.5 | 0 |  |  |  | 0 |  | [bez vazby na CS] | 2
PP |  |  |  | Spiro potrubí pozink D 160
VV
P | 12 | 1.011 |  | Spiro potrubí pozink D 200 | bm | 4.5 | 0 |  |  |  | 0 |  | [bez vazby na CS] | 2
PP |  |  |  | Spiro potrubí pozink D 200
VV
SD |  | 2 |  | Bezbariérové WC a dvě kabinky ve 3.NP
P | 13 | 2.001 |  | Ventilátor radiál do kruh.potr. RM 200 N kovový | KS | 1 | 0 |  |  |  | 0 |  | [bez vazby na CS] | 2
PP |  |  |  | Ventilátor radiál do kruh.potr. RM 200 N kovový
VV
P | 14 | 2.001a |  | Nastavitelný doběhový spínač DT3 | KS | 1 | 0 |  |  |  | 0 |  | [bez vazby na CS] | 2
PP |  |  |  | Nastavitelný doběhový spínač DT3
VV
P | 15 | 2.002 |  | Mřížka dveř. otvoru PT 445x82 bílá | KS | 2 | 0 |  |  |  | 0 |  | [bez vazby na CS] | 2
PP |  |  |  | Mřížka dveř. otvoru PT 445x82 bílá
VV
P | 16 | 2.003 |  | Talířový ventil plastový ELK-160mm/odvodní/ | KS | 3 | 0 |  |  |  | 0 |  | [bez vazby na CS] | 2
PP |  |  |  | Talířový ventil plastový ELK-160mm/odvodní/
VV
P | 17 | 2.004 |  | Ohebná hadice Sonodec 25 - 160mm x10m | KS | 1 | 0 |  |  |  | 0 |  | [bez vazby na CS] | 2
PP |  |  |  | Ohebná hadice Sonodec 25 - 160mm x10m
VV
P | 18 | 2.005 |  | Odbočka oboustranná SPIRO 90° OBD 200/200 | KS | 1 | 0 |  |  |  | 0 |  | [bez vazby na CS] | 2
PP |  |  |  | Odbočka oboustranná SPIRO 90° OBD 200/200
VV
P | 19 | 2.006 |  | Přechod osový asymetr. 200 - 160 | KS | 1 | 0 |  |  |  | 0 |  | [bez vazby na CS] | 2
PP |  |  |  | Přechod osový asymetr. 200 - 160
VV
P | 20 | 2.007 |  | Odbočka jednostranná 90° 200 - 160 | KS | 2 | 0 |  |  |  | 0 |  | [bez vazby na CS] | 2
PP |  |  |  | Odbočka jednostranná 90° 200 - 160
VV
P | 21 | 2.008 |  | Oblouk SPIRO 90° segmentový D 160 | KS | 2 | 0 |  |  |  | 0 |  | [bez vazby na CS] | 2
PP |  |  |  | Oblouk SPIRO 90° segmentový D 160
VV
P | 22 | 2.009 |  | Oblouk SPIRO 90° segmentový D 200 | KS | 2 | 0 |  |  |  | 0 |  | [bez vazby na CS] | 2
PP |  |  |  | Oblouk SPIRO 90° segmentový D 200
VV
P | 23 | 2.010 |  | Spiro potrubí pozink D 160 | bm | 4.5 | 0 |  |  |  | 0 |  | [bez vazby na CS] | 2
PP |  |  |  | Spiro potrubí pozink D 160
VV
P | 24 | 2.011 |  | Spiro potrubí pozink D 200 | bm | 4.5 | 0 |  |  |  | 0 |  | [bez vazby na CS] | 2
PP |  |  |  | Spiro potrubí pozink D 200
VV
P | 25 | 2.012 |  | Montážní, těsnící a spojovací materiál, společný pro zař.1 a 2 | KG | 30 | 0 |  |  |  | 0 |  | [bez vazby na CS] | 2
PP |  |  |  | Montážní, těsnící a spojovací materiál, společný pro zař.1 a 2
VV
SD |  | 9 |  | Pomocné, přípravné a závěrečné vzduchotechnické práce
P | 26 | 9.1 |  | Náklady na dopravu VZT zařízení | % | 2.5 | 0 |  |  |  | 0 |  | [bez vazby na CS] | 2
PP |  |  |  | Náklady na dopravu VZT zařízení
VV
P | 27 | 9.2 |  | Pomocné konstrukce, lešení | % | 5 | 0 |  |  |  | 0 |  | [bez vazby na CS] | 2
PP |  |  |  | Pomocné konstrukce, lešení
VV
P | 28 | 9.3 |  | Zednické výpomoci | % | 5 | 0 |  |  |  | 0 |  | [bez vazby na CS] | 2
PP |  |  |  | Zednické výpomoci
VV
P | 29 | 9.4 |  | Komplexní vyzkoušení | % | 1.5 | 0 |  |  |  | 0 |  | [bez vazby na CS] | 2
PP |  |  |  | Komplexní vyzkoušení
VV
P | 30 | 9.5 |  | Zaregulování VZT | % | 1.5 | 0 |  |  |  | 0 |  | [bez vazby na CS] | 2
PP |  |  |  | Zaregulování VZT
VV
P | 31 | 9.6 |  | Zaškolení obsluhy | HOD | 2 | 0 |  |  |  | 0 |  | [bez vazby na CS] | 2
PP |  |  |  | Zaškolení obsluhy
VV
P | 32 | 9.7 |  | Vypracování provozního řádu vzduchotechnického zařízení | % | 1.5 | 0 |  |  |  | 0 |  | [bez vazby na CS] | 2
PP |  |  |  | Vypracování provozního řádu vzduchotechnického zařízení
VV
O1 |  | TI 02 |  | Vnitřní vodovod a kanalizace
SD |  | 3 |  | Svislé a kompletní konstrukce
P | 1 | 340235212 |  | Zazdívka otvorů v příčkách nebo stěnách cihlami plnými pálenými plochy do 0,0225 m2, tloušťky přes 100 mm | KUS | 42 | 0.00565 |  |  |  | 0 |  | CS ÚRS 2018 02 | 2
PP |  |  |  | Zazdívka otvorů v příčkách nebo stěnách cihlami plnými pálenými plochy do 0,0225 m2, tloušťky přes 100 mm
VV |  |  |  | 28+12+2=42,000 [A]
SD |  | 4 |  | Vodorovné konstrukce
P | 2 | 411386611 |  | Zabetonování prostupů v instalačních šachtách ve stropech železobetonových ze suchých směsí, včetně bednění, odbednění, výztuže a zajištění potrubí skelnou vat | KUS | 8 | 0.0197 |  |  |  | 0 |  | CS ÚRS 2018 02 | 2
PP |  |  |  | Zabetonování prostupů v instalačních šachtách ve stropech železobetonových ze suchých směsí, včetně bednění, odbednění, výztuže a zajištění potrubí skelnou vatou s folií (materiál v ceně), plochy do 0,09 m2
VV
SD |  | 6 |  | Úpravy povrchů, podlahy a osazování výplní
P | 3 | 611315201 |  | Vápenná omítka jednotlivých malých ploch hrubá na stropech, plochy jednotlivě do 0,09 m2 | KUS | 8 | 0.0034 |  |  |  | 0 |  | CS ÚRS 2018 02 | 2
PP |  |  |  | Vápenná omítka jednotlivých malých ploch hrubá na stropech, plochy jednotlivě do 0,09 m2
VV
P | 4 | 612135101 |  | Hrubá výplň rýh maltou jakékoli šířky rýhy ve stěnách | M2 | 4.575 | 0.04 |  |  |  | 0 |  | CS ÚRS 2018 02 | 2
PP |  |  |  | Hrubá výplň rýh maltou jakékoli šířky rýhy ve stěnách
VV |  |  |  | 0.1*9=0,900 [A] 0.15*24.5=3,675 [B] Celkem: A+B=4,575 [C]
P | 5 | 612315221 |  | Vápenná omítka jednotlivých malých ploch štuková na stěnách, plochy jednotlivě do 0,09 m2 | KUS | 20 | 0.00366 |  |  |  | 0 |  | CS ÚRS 2018 02 | 2
PP |  |  |  | Vápenná omítka jednotlivých malých ploch štuková na stěnách, plochy jednotlivě do 0,09 m2
VV |  |  |  | 6+12+2=20,000 [A]
P | 6 | 631312141 |  | Doplnění dosavadních mazanin prostým betonem s dodáním hmot, bez potěru, plochy jednotlivě rýh v dosavadních mazaninách | M3 | 0.825 | 2.2563 |  |  |  | 0 |  | CS ÚRS 2018 02 | 2
PP |  |  |  | Doplnění dosavadních mazanin prostým betonem s dodáním hmot, bez potěru, plochy jednotlivě rýh v dosavadních mazaninách
VV |  |  |  | 0.5*0.15*(6.5+4.5)=0,825 [A]
SD |  | 713 |  | Izolace tepelné
P | 22 | 28377064 |  | izolace tepelná potrubí z pěnového polyetylenu 54 x 20 mm | M | 0.5 | 0.00014 |  |  |  | 0 |  | CS ÚRS 2018 02 | 2
PP |  |  |  | izolace tepelná potrubí z pěnového polyetylenu 54 x 20 mm
VV
P | 23 | 28377072 |  | izolace tepelná potrubí z pěnového polyetylenu 76 x 20 mm | M | 0.5 | 0.00018 |  |  |  | 0 |  | CS ÚRS 2018 02 | 2
PP |  |  |  | izolace tepelná potrubí z pěnového polyetylenu 76 x 20 mm
VV
P | 24 | 28377077.MLT |  | izolace tepelná potrubí z pěnového polyetylenu 110 x 25 mm | M | 1 | 0.00028 |  |  |  | 0 |  | [bez vazby na CS] | 2
PP |  |  |  | izolace tepelná potrubí z pěnového polyetylenu 110 x 25 mm
VV
P | 21 | 28377087 |  | izolace návleková na potrubí Mirelon AKUSTIK tl. 5 mm D 110 | M | 9.6 | 0.00035 |  |  |  | 0 |  | [bez vazby na CS] | 2
PP |  |  |  | izolace návleková na potrubí Mirelon AKUSTIK tl. 5 mm D 110
VV |  |  |  | 8*1.2 Přepočtené koeficientem množství=9,600 [A]
P | 20 | 713463411 |  | Montáž izolace tepelné potrubí a ohybů tvarovkami nebo deskami potrubními pouzdry návlekovými izolačními hadicemi potrubí a ohybů | M | 10 | 0 |  |  |  | 0 |  | CS ÚRS 2018 02 | 2
PP |  |  |  | Montáž izolace tepelné potrubí a ohybů tvarovkami nebo deskami potrubními pouzdry návlekovými izolačními hadicemi potrubí a ohybů
VV
P | 25 | 998713103 |  | Přesun hmot pro izolace tepelné stanovený z hmotnosti přesunovaného materiálu vodorovná dopravní vzdálenost do 50 m v objektech výšky přes 12 m do 24 m | T | 0.004 | 0 |  |  |  | 0 |  | CS ÚRS 2018 02 | 2
PP |  |  |  | Přesun hmot pro izolace tepelné stanovený z hmotnosti přesunovaného materiálu vodorovná dopravní vzdálenost do 50 m v objektech výšky přes 12 m do 24 m
VV
SD |  | 721 |  | Zdravotechnika - vnitřní kanalizace
P | 35 | 28615603.OSM |  | HTRE čistící tvarovka DN110 | KUS | 3 | 0.00033 |  |  |  | 0 |  | [bez vazby na CS] | 2
PP |  |  |  | HTRE čistící tvarovka DN110
VV
P | 41 | 562312561 |  | přivzdušňovací ventil odpadní HL905 DN50/75 AL 12l/s | KUS | 2 | 0.00048 |  |  |  | 0 |  | [bez vazby na CS] | 2
PP |  |  |  | přivzdušňovací ventil odpadní HL905 DN50/75 AL 12l/s
VV
P | 26 | 721100911 |  | Opravy potrubí hrdlového zazátkování hrdla kanalizačního potrubí | KUS | 8 | 0.00184 |  |  |  | 0 |  | CS ÚRS 2018 02 | 2
PP |  |  |  | Opravy potrubí hrdlového zazátkování hrdla kanalizačního potrubí
VV
P | 27 | 721171803 |  | Demontáž potrubí z novodurových trub odpadních nebo připojovacích do D 75 | M | 22 | 0 |  |  |  | 0 |  | CS ÚRS 2018 02 | 2
PP |  |  |  | Demontáž potrubí z novodurových trub odpadních nebo připojovacích do D 75
VV |  |  |  | 12+10=22,000 [A]
P | 28 | 721171904 |  | Opravy odpadního potrubí plastového vsazení odbočky do potrubí DN 75 | KUS | 5 | 0.0009 |  |  |  | 0 |  | CS ÚRS 2018 02 | 2
PP |  |  |  | Opravy odpadního potrubí plastového vsazení odbočky do potrubí DN 75
VV
P | 29 | 721171907 |  | Opravy odpadního potrubí plastového vsazení odbočky do potrubí DN 160 | KUS | 1 | 0.00353 |  |  |  | 0 |  | CS ÚRS 2018 02 | 2
PP |  |  |  | Opravy odpadního potrubí plastového vsazení odbočky do potrubí DN 160
VV
P | 30 | 721171915 |  | Opravy odpadního potrubí plastového propojení dosavadního potrubí DN 110 | KUS | 1 | 0.00101 |  |  |  | 0 |  | CS ÚRS 2018 02 | 2
PP |  |  |  | Opravy odpadního potrubí plastového propojení dosavadního potrubí DN 110
VV
P | 31 | 721174006 |  | Potrubí z plastových trub polypropylenové svodné (ležaté) DN 125 | M | 3 | 0.00082 |  |  |  | 0 |  | CS ÚRS 2018 02 | 2
PP |  |  |  | Potrubí z plastových trub polypropylenové svodné (ležaté) DN 125
VV
P | 32 | 721174025 |  | Potrubí z plastových trub polypropylenové odpadní (svislé) DN 110 | M | 32 | 0.00121 |  |  |  | 0 |  | CS ÚRS 2018 02 | 2
PP |  |  |  | Potrubí z plastových trub polypropylenové odpadní (svislé) DN 110
VV
P | 33 | 721174043 |  | Potrubí z plastových trub polypropylenové připojovací DN 50 | M | 36 | 0.00035 |  |  |  | 0 |  | CS ÚRS 2018 02 | 2
PP |  |  |  | Potrubí z plastových trub polypropylenové připojovací DN 50
VV
P | 34 | 721174044 |  | Potrubí z plastových trub polypropylenové připojovací DN 75 | M | 3 | 0.00057 |  |  |  | 0 |  | CS ÚRS 2018 02 | 2
PP |  |  |  | Potrubí z plastových trub polypropylenové připojovací DN 75
VV
P | 36 | 721183803 |  | Demontáž potrubí z olověných trub odpadních nebo připojovacích do D 54 | M | 14 | 0 |  |  |  | 0 |  | CS ÚRS 2018 02 | 2
PP |  |  |  | Demontáž potrubí z olověných trub odpadních nebo připojovacích do D 54
VV
P | 37 | 721194104 |  | Vyměření přípojek na potrubí vyvedení a upevnění odpadních výpustek DN 40 | KUS | 17 | 0 |  |  |  | 0 |  | CS ÚRS 2018 02 | 2
PP |  |  |  | Vyměření přípojek na potrubí vyvedení a upevnění odpadních výpustek DN 40
VV
P | 38 | 721194105 |  | Vyměření přípojek na potrubí vyvedení a upevnění odpadních výpustek DN 50 | KUS | 2 | 0 |  |  |  | 0 |  | CS ÚRS 2018 02 | 2
PP |  |  |  | Vyměření přípojek na potrubí vyvedení a upevnění odpadních výpustek DN 50
VV
P | 39 | 721194109 |  | Vyměření přípojek na potrubí vyvedení a upevnění odpadních výpustek DN 100 | KUS | 6 | 0 |  |  |  | 0 |  | CS ÚRS 2018 02 | 2
PP |  |  |  | Vyměření přípojek na potrubí vyvedení a upevnění odpadních výpustek DN 100
VV
P | 40 | 721274126.R |  | Montaž přivzdušňovací ventilu vnitřního odpadníhona potrubí do DN 110 | KUS | 2 | 0.00015 |  |  |  | 0 |  | [bez vazby na CS] | 2
PP |  |  |  | Montaž přivzdušňovací ventilu vnitřního odpadníhona potrubí do DN 110
VV
P | 42 | 721290111 |  | Zkouška těsnosti kanalizace v objektech vodou do DN 125 | M | 79 | 0 |  |  |  | 0 |  | CS ÚRS 2018 02 | 2
PP |  |  |  | Zkouška těsnosti kanalizace v objektech vodou do DN 125
VV |  |  |  | 5+36+3+32+3=79,000 [A]
P | 43 | 721290823 |  | Vnitrostaveništní přemístění vybouraných (demontovaných) hmot vnitřní kanalizace vodorovně do 100 m v objektech výšky přes 12 do 24 m | T | 0.099 | 0 |  |  |  | 0 |  | CS ÚRS 2018 02 | 2
PP |  |  |  | Vnitrostaveništní přemístění vybouraných (demontovaných) hmot vnitřní kanalizace vodorovně do 100 m v objektech výšky přes 12 do 24 m
VV
P | 44 | 998721103 |  | Přesun hmot pro vnitřní kanalizace stanovený z hmotnosti přesunovaného materiálu vodorovná dopravní vzdálenost do 50 m v objektech výšky přes 12 do 24 m | T | 0.067 | 0 |  |  |  | 0 |  | CS ÚRS 2018 02 | 2
PP |  |  |  | Přesun hmot pro vnitřní kanalizace stanovený z hmotnosti přesunovaného materiálu vodorovná dopravní vzdálenost do 50 m v objektech výšky přes 12 do 24 m
VV
SD |  | 722 |  | Zdravotechnika - vnitřní vodovod
P | 45 | 722130801 |  | Demontáž potrubí z ocelových trubek pozinkovaných závitových do DN 25 | M | 50 | 0 |  |  |  | 0 |  | CS ÚRS 2018 02 | 2
PP |  |  |  | Demontáž potrubí z ocelových trubek pozinkovaných závitových do DN 25
VV
P | 46 | 722130901 |  | Opravy vodovodního potrubí z ocelových trubek pozinkovaných závitových zazátkování vývodu | KUS | 16 | 0.0001 |  |  |  | 0 |  | CS ÚRS 2018 02 | 2
PP |  |  |  | Opravy vodovodního potrubí z ocelových trubek pozinkovaných závitových zazátkování vývodu
VV
P | 47 | 722130913 |  | Opravy vodovodního potrubí z ocelových trubek pozinkovaných závitových přeřezání ocelové trubky do DN 25 | KUS | 16 | 0 |  |  |  | 0 |  | CS ÚRS 2018 02 | 2
PP |  |  |  | Opravy vodovodního potrubí z ocelových trubek pozinkovaných závitových přeřezání ocelové trubky do DN 25
VV
P | 48 | 722171933 |  | Výměna trubky, tvarovky, vsazení odbočky na rozvodech vody z plastů D přes 20 do 25 mm | KUS | 2 | 4e-05 |  |  |  | 0 |  | CS ÚRS 2018 02 | 2
PP |  |  |  | Výměna trubky, tvarovky, vsazení odbočky na rozvodech vody z plastů D přes 20 do 25 mm
VV
P | 49 | 722171934 |  | Výměna trubky, tvarovky, vsazení odbočky na rozvodech vody z plastů D přes 25 do 32 mm | KUS | 7 | 4e-05 |  |  |  | 0 |  | CS ÚRS 2018 02 | 2
PP |  |  |  | Výměna trubky, tvarovky, vsazení odbočky na rozvodech vody z plastů D přes 25 do 32 mm
VV
P | 50 | 722171935 |  | Výměna trubky, tvarovky, vsazení odbočky na rozvodech vody z plastů D přes 32 do 40 mm | KUS | 4 | 5e-05 |  |  |  | 0 |  | CS ÚRS 2018 02 | 2
PP |  |  |  | Výměna trubky, tvarovky, vsazení odbočky na rozvodech vody z plastů D přes 32 do 40 mm
VV
P | 51 | 722174002 |  | Potrubí z plastových trubek z polypropylenu (PPR) svařovaných polyfuzně PN 16 (SDR 7,4) D 20 x 2,8 | M | 30 | 0.00066 |  |  |  | 0 |  | CS ÚRS 2018 02 | 2
PP |  |  |  | Potrubí z plastových trubek z polypropylenu (PPR) svařovaných polyfuzně PN 16 (SDR 7,4) D 20 x 2,8
VV
P | 52 | 722174003 |  | Potrubí z plastových trubek z polypropylenu (PPR) svařovaných polyfuzně PN 16 (SDR 7,4) D 25 x 3,5 | M | 2 | 0.00091 |  |  |  | 0 |  | CS ÚRS 2018 02 | 2
PP |  |  |  | Potrubí z plastových trubek z polypropylenu (PPR) svařovaných polyfuzně PN 16 (SDR 7,4) D 25 x 3,5
VV
P | 53 | 722174004 |  | Potrubí z plastových trubek z polypropylenu (PPR) svařovaných polyfuzně PN 16 (SDR 7,4) D 32 x 4,4 | M | 13 | 0.00119 |  |  |  | 0 |  | CS ÚRS 2018 02 | 2
PP |  |  |  | Potrubí z plastových trubek z polypropylenu (PPR) svařovaných polyfuzně PN 16 (SDR 7,4) D 32 x 4,4
VV
P | 54 | 722174022 |  | Potrubí z plastových trubek z polypropylenu (PPR) svařovaných polyfuzně PN 20 (SDR 6) D 20 x 3,4 | M | 28 | 0.00078 |  |  |  | 0 |  | CS ÚRS 2018 02 | 2
PP |  |  |  | Potrubí z plastových trubek z polypropylenu (PPR) svařovaných polyfuzně PN 20 (SDR 6) D 20 x 3,4
VV
P | 55 | 722174023 |  | Potrubí z plastových trubek z polypropylenu (PPR) svařovaných polyfuzně PN 20 (SDR 6) D 25 x 4,2 | M | 10 | 0.00096 |  |  |  | 0 |  | CS ÚRS 2018 02 | 2
PP |  |  |  | Potrubí z plastových trubek z polypropylenu (PPR) svařovaných polyfuzně PN 20 (SDR 6) D 25 x 4,2
VV
P | 56 | 722181221 |  | Ochrana potrubí termoizolačními trubicemi z pěnového polyetylenu PE přilepenými v příčných a podélných spojích, tloušťky izolace přes 6 do 9 mm, vnitřního prům | M | 30 | 5e-05 |  |  |  | 0 |  | CS ÚRS 2018 02 | 2
PP |  |  |  | Ochrana potrubí termoizolačními trubicemi z pěnového polyetylenu PE přilepenými v příčných a podélných spojích, tloušťky izolace přes 6 do 9 mm, vnitřního průměru izolace DN do 22 mm
VV
P | 57 | 722181222 |  | Ochrana potrubí termoizolačními trubicemi z pěnového polyetylenu PE přilepenými v příčných a podélných spojích, tloušťky izolace přes 6 do 9 mm, vnitřního prům | M | 15 | 7e-05 |  |  |  | 0 |  | CS ÚRS 2018 02 | 2
PP |  |  |  | Ochrana potrubí termoizolačními trubicemi z pěnového polyetylenu PE přilepenými v příčných a podélných spojích, tloušťky izolace přes 6 do 9 mm, vnitřního průměru izolace DN přes 22 do 45 mm
VV
P | 58 | 722181241 |  | Ochrana potrubí termoizolačními trubicemi z pěnového polyetylenu PE přilepenými v příčných a podélných spojích, tloušťky izolace přes 13 do 20 mm, vnitřního pr | M | 28 | 0.00012 |  |  |  | 0 |  | CS ÚRS 2018 02 | 2
PP |  |  |  | Ochrana potrubí termoizolačními trubicemi z pěnového polyetylenu PE přilepenými v příčných a podélných spojích, tloušťky izolace přes 13 do 20 mm, vnitřního průměru izolace DN do 22 mm
VV
P | 59 | 722181242 |  | Ochrana potrubí termoizolačními trubicemi z pěnového polyetylenu PE přilepenými v příčných a podélných spojích, tloušťky izolace přes 13 do 20 mm, vnitřního pr | M | 10 | 0.00016 |  |  |  | 0 |  | CS ÚRS 2018 02 | 2
PP |  |  |  | Ochrana potrubí termoizolačními trubicemi z pěnového polyetylenu PE přilepenými v příčných a podélných spojích, tloušťky izolace přes 13 do 20 mm, vnitřního průměru izolace DN přes 22 do 45 mm
VV
P | 60 | 722190901 |  | Opravy ostatní uzavření nebo otevření vodovodního potrubí při opravách včetně vypuštění a napuštění | KUS | 18 | 0 |  |  |  | 0 |  | CS ÚRS 2018 02 | 2
PP |  |  |  | Opravy ostatní uzavření nebo otevření vodovodního potrubí při opravách včetně vypuštění a napuštění
VV
P | 61 | 722220152 |  | Armatury s jedním závitem plastové (PPR) PN 20 (SDR 6) DN 20 x G 1/2 | KUS | 6 | 0.00017 |  |  |  | 0 |  | CS ÚRS 2018 02 | 2
PP |  |  |  | Armatury s jedním závitem plastové (PPR) PN 20 (SDR 6) DN 20 x G 1/2
VV
P | 62 | 722220161 |  | Armatury s jedním závitem plastové (PPR) PN 20 (SDR 6) DN 20 x G 1/2 (nástěnný komplet) | SOUBOR | 17 | 0.00021 |  |  |  | 0 |  | CS ÚRS 2018 02 | 2
PP |  |  |  | Armatury s jedním závitem plastové (PPR) PN 20 (SDR 6) DN 20 x G 1/2 (nástěnný komplet)
VV
P | 63 | 722220231 |  | Armatury s jedním závitem přechodové tvarovky PPR, PN 20 (SDR 6) s kovovým závitem vnitřním přechodky dGK D 20 x G 1/2 | KUS | 22 | 6e-05 |  |  |  | 0 |  | CS ÚRS 2018 02 | 2
PP |  |  |  | Armatury s jedním závitem přechodové tvarovky PPR, PN 20 (SDR 6) s kovovým závitem vnitřním přechodky dGK D 20 x G 1/2
VV
P | 64 | 722220232 |  | Armatury s jedním závitem přechodové tvarovky PPR, PN 20 (SDR 6) s kovovým závitem vnitřním přechodky dGK D 25 x G 3/4 | KUS | 4 | 0.0001 |  |  |  | 0 |  | CS ÚRS 2018 02 | 2
PP |  |  |  | Armatury s jedním závitem přechodové tvarovky PPR, PN 20 (SDR 6) s kovovým závitem vnitřním přechodky dGK D 25 x G 3/4
VV
P | 65 | 722220233 |  | Armatury s jedním závitem přechodové tvarovky PPR, PN 20 (SDR 6) s kovovým závitem vnitřním přechodky dGK D 32 x G 1 | KUS | 4 | 0.00018 |  |  |  | 0 |  | CS ÚRS 2018 02 | 2
PP |  |  |  | Armatury s jedním závitem přechodové tvarovky PPR, PN 20 (SDR 6) s kovovým závitem vnitřním přechodky dGK D 32 x G 1
VV
P | 66 | 722220851 |  | Demontáž armatur závitových s jedním závitem do G 3/4 | KUS | 18 | 0 |  |  |  | 0 |  | CS ÚRS 2018 02 | 2
PP |  |  |  | Demontáž armatur závitových s jedním závitem do G 3/4
VV
P | 67 | 722220861 |  | Demontáž armatur závitových se dvěma závity do G 3/4 | KUS | 16 | 0 |  |  |  | 0 |  | CS ÚRS 2018 02 | 2
PP |  |  |  | Demontáž armatur závitových se dvěma závity do G 3/4
VV
P | 68 | 722232043 |  | Armatury se dvěma závity kulové kohouty PN 42 do 185 °C přímé vnitřní závit G 1/2 | KUS | 10 | 0.00021 |  |  |  | 0 |  | CS ÚRS 2018 02 | 2
PP |  |  |  | Armatury se dvěma závity kulové kohouty PN 42 do 185 °C přímé vnitřní závit G 1/2
VV
P | 69 | 722232044 |  | Armatury se dvěma závity kulové kohouty PN 42 do 185 °C přímé vnitřní závit G 3/4 | KUS | 2 | 0.00034 |  |  |  | 0 |  | CS ÚRS 2018 02 | 2
PP |  |  |  | Armatury se dvěma závity kulové kohouty PN 42 do 185 °C přímé vnitřní závit G 3/4
VV
P | 70 | 722232045 |  | Armatury se dvěma závity kulové kohouty PN 42 do 185 °C přímé vnitřní závit G 1 | KUS | 2 | 0.0005 |  |  |  | 0 |  | CS ÚRS 2018 02 | 2
PP |  |  |  | Armatury se dvěma závity kulové kohouty PN 42 do 185 °C přímé vnitřní závit G 1
VV
P | 71 | 722290226 |  | Zkoušky, proplach a desinfekce vodovodního potrubí zkoušky těsnosti vodovodního potrubí závitového do DN 50 | M | 83 | 0.00019 |  |  |  | 0 |  | CS ÚRS 2018 02 | 2
PP |  |  |  | Zkoušky, proplach a desinfekce vodovodního potrubí zkoušky těsnosti vodovodního potrubí závitového do DN 50
VV |  |  |  | 30+2+13+28+10=83,000 [A]
P | 72 | 722290234 |  | Zkoušky, proplach a desinfekce vodovodního potrubí proplach a desinfekce vodovodního potrubí do DN 80 | M | 83 | 1e-05 |  |  |  | 0 |  | CS ÚRS 2018 02 | 2
PP |  |  |  | Zkoušky, proplach a desinfekce vodovodního potrubí proplach a desinfekce vodovodního potrubí do DN 80
VV
P | 73 | 722290823 |  | Vnitrostaveništní přemístění vybouraných (demontovaných) hmot vnitřní vodovod vodorovně do 100 m v objektech výšky přes 12 do 24 m | T | 0.127 | 0 |  |  |  | 0 |  | CS ÚRS 2018 02 | 2
PP |  |  |  | Vnitrostaveništní přemístění vybouraných (demontovaných) hmot vnitřní vodovod vodorovně do 100 m v objektech výšky přes 12 do 24 m
VV
P | 74 | 998722103 |  | Přesun hmot pro vnitřní vodovod stanovený z hmotnosti přesunovaného materiálu vodorovná dopravní vzdálenost do 50 m v objektech výšky přes 12 do 24 m | T | 0.106 | 0 |  |  |  | 0 |  | CS ÚRS 2018 02 | 2
PP |  |  |  | Přesun hmot pro vnitřní vodovod stanovený z hmotnosti přesunovaného materiálu vodorovná dopravní vzdálenost do 50 m v objektech výšky přes 12 do 24 m
VV
SD |  | 725 |  | Zdravotechnika - zařizovací předměty
P | 112 | 551456271.WAT |  | šetřič na vodovodní baterie RA6 antivandal WATERSAVERS | KUS | 24 | 0.0018 |  |  |  | 0 |  | [bez vazby na CS] | 2
PP |  |  |  | šetřič na vodovodní baterie RA6 antivandal WATERSAVERS
VV
P | 113 | 551456273.WAT |  | šetřič na toalety WC STOP WATERSAVERS | KUS | 6 | 0.0018 |  |  |  | 0 |  | [bez vazby na CS] | 2
PP |  |  |  | šetřič na toalety WC STOP WATERSAVERS
VV
P | 76 | 551470478 |  | nádržka WC keramická s bočním napouštěnín 2771.2 | KUS | 2 | 0.0065 |  |  |  | 0 |  | [bez vazby na CS] | 2
PP |  |  |  | nádržka WC keramická s bočním napouštěnín 2771.2
VV
P | 94 | 55147052NE |  | madlo invalidní univerzální rovné, nerez 8971.4, pevné délky 550 mm | KUS | 2 | 0.0008 |  |  |  | 0 |  | [bez vazby na CS] | 2
PP |  |  |  | madlo invalidní univerzální rovné, nerez 8971.4, pevné délky 550 mm
VV
P | 93 | 55147053NE |  | madlo invalidní univerzální rovné závěsné, nerez 8972.1, délky 600 mm | KUS | 2 | 0.0011 |  |  |  | 0 |  | [bez vazby na CS] | 2
PP |  |  |  | madlo invalidní univerzální rovné závěsné, nerez 8972.1, délky 600 mm
VV
P | 95 | 55147056NE |  | madlo invalidní univerzální rovné, nerez 8972.4, pevné délky 900 mm | KUS | 2 | 0.0008 |  |  |  | 0 |  | [bez vazby na CS] | 2
PP |  |  |  | madlo invalidní univerzální rovné, nerez 8972.4, pevné délky 900 mm
VV
P | 96 | 55147062NE |  | madlo invalidní krakorcové sklopné, nerez 8971.5, délky 550 mm | KUS | 2 | 0.00075 |  |  |  | 0 |  | [bez vazby na CS] | 2
PP |  |  |  | madlo invalidní krakorcové sklopné, nerez 8971.5, délky 550 mm
VV
P | 97 | 55147063NE |  | madlo invalidní krakorcové sklopné, nerez 8972.5, délky 900 mm | KUS | 2 | 0.00075 |  |  |  | 0 |  | [bez vazby na CS] | 2
PP |  |  |  | madlo invalidní krakorcové sklopné, nerez 8972.5, délky 900 mm
VV
P | 102 | 55147079 |  | držák toaletního papíru s krytem, chrom | KUS | 6 | 0.0011 |  |  |  | 0 |  | [bez vazby na CS] | 2
PP |  |  |  | držák toaletního papíru s krytem, chrom
VV
P | 98 | 55147081 |  | zrcadlo s páčkou nastavitelné 600x450 mm, nerez 8971.7 | KUS | 2 | 0.0011 |  |  |  | 0 |  | [bez vazby na CS] | 2
PP |  |  |  | zrcadlo s páčkou nastavitelné 600x450 mm, nerez 8971.7
VV
P | 99 | 55147086 |  | zrcadlo nástěnné, pevné 550x810 mm vč. úchytů na zeď | KUS | 18 | 0.0011 |  |  |  | 0 |  | [bez vazby na CS] | 2
PP |  |  |  | zrcadlo nástěnné, pevné 550x810 mm vč. úchytů na zeď
VV
P | 80 | 55166623 |  | koleno odpadní VARIO pro vzdálenost 70-220 mm | KUS | 2 | 0.0006 |  |  |  | 0 |  | [bez vazby na CS] | 2
PP |  |  |  | koleno odpadní VARIO pro vzdálenost 70-220 mm
VV
P | 79 | 55167381.LF |  | sedátko klozetové duroplastové bílé s poklopem MIO 9271.1 | KUS | 2 | 0.0013 |  |  |  | 0 |  | [bez vazby na CS] | 2
PP |  |  |  | sedátko klozetové duroplastové bílé s poklopem MIO 9271.1
VV
P | 82 | 551673812 |  | sedátko klozetové duroplastové s poklopem bílé LYRA 9338.0 | KUS | 4 | 0.0013 |  |  |  | 0 |  | [bez vazby na CS] | 2
PP |  |  |  | sedátko klozetové duroplastové s poklopem bílé LYRA 9338.0
VV
P | 100 | 55431080 |  | koš odpadkový nášlapný 5 litrů, leštěná nerez | KUS | 20 | 0.001 |  |  |  | 0 |  | [bez vazby na CS] | 2
PP |  |  |  | koš odpadkový nášlapný 5 litrů, leštěná nerez
VV
P | 86 | 64211010.LFN |  | kryt sifonu keramický bílý LYRA Plus pro umyvadlo 600 cm | KUS | 20 | 0.006 |  |  |  | 0 |  | [bez vazby na CS] | 2
PP |  |  |  | kryt sifonu keramický bílý LYRA Plus pro umyvadlo 600 cm
VV
P | 87 | 64211023.LFN |  | Zdravotní umyvadlo MIO 1371.4 vel. 64 cm, bez přepadu, bílé | KUS | 2 | 0.013 |  |  |  | 0 |  | CS ÚRS 2018 02 | 2
PP |  |  |  | Zdravotní umyvadlo MIO 1371.4 vel. 64 cm, bez přepadu, bílé
VV
P | 85 | 642110460 |  | umyvadlo keramické závěsné LYRA Plus 1438.3 60 cm, bílé | KUS | 20 | 0.012 |  |  |  | 0 |  | [bez vazby na CS] | 2
PP |  |  |  | umyvadlo keramické závěsné LYRA Plus 1438.3 60 cm, bílé
VV
P | 81 | 642320510 |  | klozet keramický kombinovaný hluboké splachování odpad vodorovný bílý LYRA Plus 2638.6 | KUS | 4 | 0.021 |  |  |  | 0 |  | [bez vazby na CS] | 2
PP |  |  |  | klozet keramický kombinovaný hluboké splachování odpad vodorovný bílý LYRA Plus 2638.6
VV
P | 78 | 64234212 |  | mísa keramická ke kombiklozetu bílá hluboké splachování, se zvýšenou výškou 500mm MIO 2471.6 | KUS | 2 | 0.016 |  |  |  | 0 |  | [bez vazby na CS] | 2
PP |  |  |  | mísa keramická ke kombiklozetu bílá hluboké splachování, se zvýšenou výškou 500mm MIO 2471.6
VV
P | 89 | 64241631.LFN |  | bidet samostatně stojící 3238.1, bílý | KUS | 4 | 0.0135 |  |  |  | 0 |  | CS ÚRS 2018 02 | 2
PP |  |  |  | bidet samostatně stojící 3238.1, bílý
VV
P | 101 | 64294412 |  | WC souprava včetně kartáče a skleněné misky, chrom | KUS | 6 | 0.0007 |  |  |  | 0 |  | [bez vazby na CS] | 2
PP |  |  |  | WC souprava včetně kartáče a skleněné misky, chrom
VV
P | 103 | 64294421 |  | háček na šaty | KUS | 2 | 0.0007 |  |  |  | 0 |  | [bez vazby na CS] | 2
PP |  |  |  | háček na šaty
VV
P | 75 | 725119112 |  | Zařízení záchodů montáž splachovačů ostatních typů nádržkových keramických s úspornou armaturou | KUS | 2 | 0.00049 |  |  |  | 0 |  | CS ÚRS 2018 02 | 2
PP |  |  |  | Zařízení záchodů montáž splachovačů ostatních typů nádržkových keramických s úspornou armaturou
VV
P | 77 | 725119122 |  | Zařízení záchodů montáž klozetových mís kombi | KUS | 6 | 0.00178 |  |  |  | 0 |  | CS ÚRS 2018 02 | 2
PP |  |  |  | Zařízení záchodů montáž klozetových mís kombi
VV
P | 83 | 725210821 |  | Demontáž umyvadel bez výtokových armatur umyvadel | SOUBOR | 18 | 0 |  |  |  | 0 |  | CS ÚRS 2018 02 | 2
PP |  |  |  | Demontáž umyvadel bez výtokových armatur umyvadel
VV |  |  |  | 12+6=18,000 [A]
P | 84 | 725219102 |  | Umyvadla montáž umyvadel ostatních typů na šrouby do zdiva | SOUBOR | 22 | 0.00185 |  |  |  | 0 |  | CS ÚRS 2018 02 | 2
PP |  |  |  | Umyvadla montáž umyvadel ostatních typů na šrouby do zdiva
VV
P | 88 | 725239101 |  | Bidety montáž ostatních typů | KUS | 4 | 0.00145 |  |  |  | 0 |  | CS ÚRS 2018 02 | 2
PP |  |  |  | Bidety montáž ostatních typů
VV
P | 90 | 725291511 |  | Doplňky zařízení koupelen a záchodů plastové dávkovač tekutého mýdla na 350 ml | SOUBOR | 20 | 0.00052 |  |  |  | 0 |  | CS ÚRS 2018 02 | 2
PP |  |  |  | Doplňky zařízení koupelen a záchodů plastové dávkovač tekutého mýdla na 350 ml
VV
P | 91 | 725291621 |  | Doplňky zařízení koupelen a záchodů nerezové zásobník toaletních papírů d=300 mm | SOUBOR | 6 | 0.00052 |  |  |  | 0 |  | CS ÚRS 2018 02 | 2
PP |  |  |  | Doplňky zařízení koupelen a záchodů nerezové zásobník toaletních papírů d=300 mm
VV
P | 92 | 725291631 |  | Doplňky zařízení koupelen a záchodů nerezové zásobník papírových ručníků | SOUBOR | 20 | 0.00052 |  |  |  | 0 |  | CS ÚRS 2018 02 | 2
PP |  |  |  | Doplňky zařízení koupelen a záchodů nerezové zásobník papírových ručníků
VV
P | 104 | 725310823 |  | Demontáž dřezů jednodílných bez výtokových armatur vestavěných v kuchyňských sestavách | SOUBOR | 28 | 0 |  |  |  | 0 |  | CS ÚRS 2018 02 | 2
PP |  |  |  | Demontáž dřezů jednodílných bez výtokových armatur vestavěných v kuchyňských sestavách
VV
P | 105 | 725590813 |  | Vnitrostaveništní přemístění vybouraných (demontovaných) hmot zařizovacích předmětů vodorovně do 100 m v objektech výšky přes 12 do 24 m | T | 0.712 | 0 |  |  |  | 0 |  | CS ÚRS 2018 02 | 2
PP |  |  |  | Vnitrostaveništní přemístění vybouraných (demontovaných) hmot zařizovacích předmětů vodorovně do 100 m v objektech výšky přes 12 do 24 m
VV
P | 106 | 725813111 |  | Ventily rohové bez připojovací trubičky nebo flexi hadičky G 1/2 | SOUBOR | 56 | 0.0003 |  |  |  | 0 |  | CS ÚRS 2018 02 | 2
PP |  |  |  | Ventily rohové bez připojovací trubičky nebo flexi hadičky G 1/2
VV
P | 107 | 725820802 |  | Demontáž baterií stojánkových do 1 otvoru | SOUBOR | 18 | 0 |  |  |  | 0 |  | CS ÚRS 2018 02 | 2
PP |  |  |  | Demontáž baterií stojánkových do 1 otvoru
VV |  |  |  | 12+6=18,000 [A]
P | 108 | 725820803 |  | Demontáž baterií stojánkových do 2 nebo do 3 otvorů | SOUBOR | 28 | 0 |  |  |  | 0 |  | CS ÚRS 2018 02 | 2
PP |  |  |  | Demontáž baterií stojánkových do 2 nebo do 3 otvorů
VV
P | 109 | 725822611 |  | Baterie umyvadlové stojánkové pákové bez výpusti | SOUBOR | 20 | 0.0018 |  |  |  | 0 |  | CS ÚRS 2018 02 | 2
PP |  |  |  | Baterie umyvadlové stojánkové pákové bez výpusti
VV
P | 110 | 725822611.LR |  | Baterie umyvadlová stojánková páková bez výpusti s lékařskou ručkou | SOUBOR | 2 | 0.0018 |  |  |  | 0 |  | [bez vazby na CS] | 2
PP |  |  |  | Baterie umyvadlová stojánková páková bez výpusti s lékařskou ručkou
VV
P | 111 | 725823111 |  | Baterie bidetové stojánkové pákové bez výpusti | SOUBOR | 4 | 0.00184 |  |  |  | 0 |  | CS ÚRS 2018 02 | 2
PP |  |  |  | Baterie bidetové stojánkové pákové bez výpusti
VV
P | 114 | 725860811 |  | Demontáž zápachových uzávěrek pro zařizovací předměty jednoduchých | KUS | 46 | 0 |  |  |  | 0 |  | CS ÚRS 2018 02 | 2
PP |  |  |  | Demontáž zápachových uzávěrek pro zařizovací předměty jednoduchých
VV |  |  |  | 12+6+28=46,000 [A]
P | 115 | 725861102 |  | Zápachové uzávěrky zařizovacích předmětů pro umyvadla DN 40 | KUS | 20 | 0.00023 |  |  |  | 0 |  | CS ÚRS 2018 02 | 2
PP |  |  |  | Zápachové uzávěrky zařizovacích předmětů pro umyvadla DN 40
VV
P | 116 | 725861312 |  | Zápachové uzávěrky zařizovacích předmětů pro umyvadla podomítkové DN 40/50 | KUS | 2 | 0.00052 |  |  |  | 0 |  | CS ÚRS 2018 02 | 2
PP |  |  |  | Zápachové uzávěrky zařizovacích předmětů pro umyvadla podomítkové DN 40/50
VV
P | 117 | 725863311 |  | Zápachové uzávěrky zařizovacích předmětů pro bidety DN 40 | KUS | 4 | 0.00036 |  |  |  | 0 |  | CS ÚRS 2018 02 | 2
PP |  |  |  | Zápachové uzávěrky zařizovacích předmětů pro bidety DN 40
VV
P | 118 | 725980122R |  | Dvířka revizní kovová 150x300 mm pro montáž do stěny nebo obkladu | KUS | 2 | 9e-05 |  |  |  | 0 |  | [bez vazby na CS] | 2
PP |  |  |  | Dvířka revizní kovová 150x300 mm pro montáž do stěny nebo obkladu
VV
P | 119 | 998725103 |  | Přesun hmot pro zařizovací předměty stanovený z hmotnosti přesunovaného materiálu vodorovná dopravní vzdálenost do 50 m v objektech výšky přes 12 do 24 m | T | 0.848 | 0 |  |  |  | 0 |  | CS ÚRS 2018 02 | 2
PP |  |  |  | Přesun hmot pro zařizovací předměty stanovený z hmotnosti přesunovaného materiálu vodorovná dopravní vzdálenost do 50 m v objektech výšky přes 12 do 24 m
VV
SD |  | 727 |  | Zdravotechnika - požární ochrana
P | 120 | 727121103 |  | Protipožární ochranné manžety z jedné strany dělící konstrukce požární odolnost EI 90 D 50 | KUS | 2 | 0.00025 |  |  |  | 0 |  | CS ÚRS 2018 02 | 2
PP |  |  |  | Protipožární ochranné manžety z jedné strany dělící konstrukce požární odolnost EI 90 D 50
VV
P | 121 | 727121105 |  | Protipožární ochranné manžety z jedné strany dělící konstrukce požární odolnost EI 90 D 75 | KUS | 1 | 0.0002 |  |  |  | 0 |  | CS ÚRS 2018 02 | 2
PP |  |  |  | Protipožární ochranné manžety z jedné strany dělící konstrukce požární odolnost EI 90 D 75
VV
P | 122 | 727121107 |  | Protipožární ochranné manžety z jedné strany dělící konstrukce požární odolnost EI 90 D 110 | KUS | 2 | 0.00035 |  |  |  | 0 |  | CS ÚRS 2018 02 | 2
PP |  |  |  | Protipožární ochranné manžety z jedné strany dělící konstrukce požární odolnost EI 90 D 110
VV
SD |  | 784 |  | Dokončovací práce - malby a tapety
P | 123 | 784211101 |  | Malby z malířských směsí otěruvzdorných za mokra dvojnásobné, bílé za mokra otěruvzdorné výborně v místnostech výšky do 3,80 m | M2 | 9 | 0.00026 |  |  |  | 0 |  | CS ÚRS 2018 02 | 2
PP |  |  |  | Malby z malířských směsí otěruvzdorných za mokra dvojnásobné, bílé za mokra otěruvzdorné výborně v místnostech výšky do 3,80 m
VV |  |  |  | 3.0+6.0=9,000 [A]
SD |  | 9 |  | Ostatní konstrukce a práce, bourání
P | 7 | 941111121 |  | Montáž lešení řadového trubkového lehkého pracovního s podlahami s provozním zatížením tř. 3 do 200 kg/m2 šířky tř. W09 přes 0,9 do 1,2 m, výšky do 10 m | M2 | 8.4 | 0 |  |  |  | 0 |  | CS ÚRS 2018 02 | 2
PP |  |  |  | Montáž lešení řadového trubkového lehkého pracovního s podlahami s provozním zatížením tř. 3 do 200 kg/m2 šířky tř. W09 přes 0,9 do 1,2 m, výšky do 10 m
VV |  |  |  | 7*1.2=8,400 [A]
P | 8 | 941111221 |  | Montáž lešení řadového trubkového lehkého pracovního s podlahami s provozním zatížením tř. 3 do 200 kg/m2 Příplatek za první a každý další den použití lešení k | M2 | 117.6 | 0 |  |  |  | 0 |  | CS ÚRS 2018 02 | 2
PP |  |  |  | Montáž lešení řadového trubkového lehkého pracovního s podlahami s provozním zatížením tř. 3 do 200 kg/m2 Příplatek za první a každý další den použití lešení k ceně -1121
VV |  |  |  | 8.4*14 Přepočtené koeficientem množství=117,600 [A]
P | 9 | 941111821 |  | Demontáž lešení řadového trubkového lehkého pracovního s podlahami s provozním zatížením tř. 3 do 200 kg/m2 šířky tř. W09 přes 0,9 do 1,2 m, výšky do 10 m | M2 | 8.4 | 0 |  |  |  | 0 |  | CS ÚRS 2018 02 | 2
PP |  |  |  | Demontáž lešení řadového trubkového lehkého pracovního s podlahami s provozním zatížením tř. 3 do 200 kg/m2 šířky tř. W09 přes 0,9 do 1,2 m, výšky do 10 m
VV
P | 10 | 965043421 |  | Bourání mazanin betonových s potěrem nebo teracem tl. do 150 mm, plochy do 1 m2 | M3 | 0.663 | 0 |  |  |  | 0 |  | CS ÚRS 2018 02 | 2
PP |  |  |  | Bourání mazanin betonových s potěrem nebo teracem tl. do 150 mm, plochy do 1 m2
VV |  |  |  | 0.5*0.10*6.5=0,325 [A] 0.5*0.15*4.5=0,338 [B] Celkem: A+B=0,663 [C]
P | 11 | 971033231 |  | Vybourání otvorů ve zdivu základovém nebo nadzákladovém z cihel, tvárnic, příčkovek z cihel pálených na maltu vápennou nebo vápenocementovou plochy do 0,0225 m | KUS | 28 | 0 |  |  |  | 0 |  | CS ÚRS 2018 02 | 2
PP |  |  |  | Vybourání otvorů ve zdivu základovém nebo nadzákladovém z cihel, tvárnic, příčkovek z cihel pálených na maltu vápennou nebo vápenocementovou plochy do 0,0225 m2, tl. do 150 mm
VV
P | 12 | 973031334 |  | Vysekání výklenků nebo kapes ve zdivu z cihel na maltu vápennou nebo vápenocementovou kapes, plochy do 0,16 m2, hl. do 150 mm | KUS | 14 | 0 |  |  |  | 0 |  | CS ÚRS 2018 02 | 2
PP |  |  |  | Vysekání výklenků nebo kapes ve zdivu z cihel na maltu vápennou nebo vápenocementovou kapes, plochy do 0,16 m2, hl. do 150 mm
VV
P | 13 | 974031143 |  | Vysekání rýh ve zdivu cihelném na maltu vápennou nebo vápenocementovou do hl. 70 mm a šířky do 100 mm | M | 9 | 0 |  |  |  | 0 |  | CS ÚRS 2018 02 | 2
PP |  |  |  | Vysekání rýh ve zdivu cihelném na maltu vápennou nebo vápenocementovou do hl. 70 mm a šířky do 100 mm
VV
P | 14 | 974031154 |  | Vysekání rýh ve zdivu cihelném na maltu vápennou nebo vápenocementovou do hl. 100 mm a šířky do 150 mm | M | 24.5 | 0 |  |  |  | 0 |  | CS ÚRS 2018 02 | 2
PP |  |  |  | Vysekání rýh ve zdivu cihelném na maltu vápennou nebo vápenocementovou do hl. 100 mm a šířky do 150 mm
VV
P | 15 | 977151117 |  | Jádrové vrty diamantovými korunkami do stavebních materiálů (železobetonu, betonu, cihel, obkladů, dlažeb, kamene) průměru přes 80 do 90 mm | M | 0.45 | 0.00097 |  |  |  | 0 |  | CS ÚRS 2018 02 | 2
PP |  |  |  | Jádrové vrty diamantovými korunkami do stavebních materiálů (železobetonu, betonu, cihel, obkladů, dlažeb, kamene) průměru přes 80 do 90 mm
VV |  |  |  | 3*0.15=0,450 [A]
P | 16 | 977151122 |  | Jádrové vrty diamantovými korunkami do stavebních materiálů (železobetonu, betonu, cihel, obkladů, dlažeb, kamene) průměru přes 120 do 130 mm | M | 0.75 | 0.00108 |  |  |  | 0 |  | CS ÚRS 2018 02 | 2
PP |  |  |  | Jádrové vrty diamantovými korunkami do stavebních materiálů (železobetonu, betonu, cihel, obkladů, dlažeb, kamene) průměru přes 120 do 130 mm
VV |  |  |  | 5*0.15=0,750 [A]
SD |  | 997 |  | Přesun sutě
P | 17 | 997013501 |  | Odvoz suti a vybouraných hmot na skládku nebo meziskládku se složením, na vzdálenost do 1 km | T | 3.772 | 0 |  |  |  | 0 |  | CS ÚRS 2018 02 | 2
PP |  |  |  | Odvoz suti a vybouraných hmot na skládku nebo meziskládku se složením, na vzdálenost do 1 km
VV
P | 18 | 997013509 |  | Odvoz suti a vybouraných hmot na skládku nebo meziskládku se složením, na vzdálenost Příplatek k ceně za každý další i započatý 1 km přes 1 km | T | 33.948 | 0 |  |  |  | 0 |  | CS ÚRS 2018 02 | 2
PP |  |  |  | Odvoz suti a vybouraných hmot na skládku nebo meziskládku se složením, na vzdálenost Příplatek k ceně za každý další i započatý 1 km přes 1 km
VV |  |  |  | 3.772*9 Přepočtené koeficientem množství=33,948 [A]
P | 19 | 997013831 |  | Poplatek za uložení stavebního odpadu na skládce (skládkovné) směsného stavebního a demoličního zatříděného do Katalogu odpadů pod kódem 170 904 | T | 2.715 | 0 |  |  |  | 0 |  | CS ÚRS 2018 02 | 2
PP |  |  |  | Poplatek za uložení stavebního odpadu na skládce (skládkovné) směsného stavebního a demoličního zatříděného do Katalogu odpadů pod kódem 170 904
VV
O1 |  | TI 03 |  | Ústřední vytápění
SD |  | 733 |  | Ústřední vytápění - rozvodné potrubí
P | 1 | 733110808 |  | Demontáž potrubí ocelového závitového do DN 50 | M | 14 | 5e-05 |  |  |  | 0 |  | CS ÚRS 2018 01 | 2
PP |  |  |  | Demontáž potrubí z trubek ocelových závitových DN přes 32 do 50
VV |  |  |  | úprava trasy v 2.NP2*7=14,000 [A]
P | 2 | 733111106 |  | Potrubí ocelové závitové bezešvé běžné nízkotlaké DN 32 | M | 14 | 0.00367 |  |  |  | 0 |  | CS ÚRS 2018 01 | 2
PP |  |  |  | Potrubí z trubek ocelových závitových bezešvých běžných nízkotlakých DN 32
VV |  |  |  | úprava trasy v 2.NP2*7=14,000 [A]
P | 3 | 733191916 |  | Zaslepení potrubí ocelového závitového zavařením a skováním DN 32 | KUS | 4 | 0.00043 |  |  |  | 0 |  | CS ÚRS 2018 01 | 2
PP |  |  |  | Opravy rozvodů potrubí z trubek ocelových závitových normálních i zesílených zaslepení skováním a zavařením DN 32
VV |  |  |  | úprava trasy v 2.NP2*2=4,000 [A]
P | 4 | 733191926 |  | Navaření odbočky na potrubí ocelové závitové DN 32 | KUS | 4 | 0.0008 |  |  |  | 0 |  | CS ÚRS 2018 01 | 2
PP |  |  |  | Opravy rozvodů potrubí z trubek ocelových závitových normálních i zesílených navaření odbočky na stávající potrubí, odbočka DN 32
VV |  |  |  | úprava trasy v 2.NP2*2=4,000 [A]
P | 5 | 733890803 |  | Přemístění potrubí demontovaného vodorovně do 100 m v objektech výšky přes 6 do 24 m | T | 0.074 | 0 |  |  |  | 0 |  | CS ÚRS 2018 01 | 2
PP |  |  |  | Vnitrostaveništní přemístění vybouraných (demontovaných) hmot rozvodů potrubí vodorovně do 100 m v objektech výšky přes 6 do 24 m
VV
P | 6 | 998733103 |  | Přesun hmot tonážní pro rozvody potrubí v objektech v do 24 m | T | 0.057 | 0 |  |  |  | 0 |  | CS ÚRS 2018 01 | 2
PP |  |  |  | Přesun hmot pro rozvody potrubí stanovený z hmotnosti přesunovaného materiálu vodorovná dopravní vzdálenost do 50 m v objektech výšky přes 12 do 24 m
VV
1. Ceny pro přesun hmot stanovený zhmotnosti přesunovaného materiálu se používají tehdy, pokud je možné určit hmotnost za celý stavební díl. Do této hmotnosti se započítává i hmotnost materiálů oceňovaných ve specifikaci. 2. Pokud nelze jednoznačně stanovit hmotnost přesunovaných materiálů, lze pro výpočet přesunu hmot použít orientačně procentní sazbu. Touto sazbou se vynásobí rozpočtové náklady za celý stavební díl včetně nákladů na materiál ve specifikacích. 3. Příplatek kcenám -3181 pro přesun prováděný bez použití mechanizace, tj. za ztížených podmínek, lze použít pouze pro hmotnost materiálu, která se tímto způsobem skutečně přemísťuje.
SD |  | 734 |  | Ústřední vytápění - armatury
P | 8 | 55128134 |  | termostatická hlava kapalinová pro radiátorové tělesa s integrovaným ventilem | KUS | 30 | 0.00014 |  |  |  | 0 |  | CS ÚRS 2018 01 | 2
PP |  |  |  | termostatická hlava kapalinová pro radiátorové tělesa s integrovaným ventilem
VV
P | 7 | 734291951-\R |  | Výměna hlavice ručního a termostatického ovládání | KUS | 30 | 0 |  |  |  | 0 |  | [bez vazby na CS] | 2
PP |  |  |  | Opravy armatur závitových výměna hlavic ručního a termostatického ovládání
VV |  |  |  | předpokládané množství30=30,000 [A]
P | 9 | 998734103 |  | Přesun hmot tonážní pro armatury v objektech v do 24 m | T | 0.004 | 0 |  |  |  | 0 |  | CS ÚRS 2018 01 | 2
PP |  |  |  | Přesun hmot pro armatury stanovený z hmotnosti přesunovaného materiálu vodorovná dopravní vzdálenost do 50 m v objektech výšky přes 12 do 24 m
VV
1. Ceny pro přesun hmot stanovený zhmotnosti přesunovaného materiálu se používají tehdy, pokud je možné určit hmotnost za celý stavební díl. Do této hmotnosti se započítává i hmotnost materiálů oceňovaných ve specifikaci. 2. Pokud nelze jednoznačně stanovit hmotnost přesunovaných materiálů, lze pro výpočet přesunu hmot použít orientačně procentní sazbu. Touto sazbou se vynásobí rozpočtové náklady za celý stavební díl včetně nákladů na materiál ve specifikacích. 3. Příplatek kcenám -4181 pro přesun prováděný bez použití mechanizace, tj. za ztížených podmínek, lze použít pouze pro hmotnost materiálu, která se tímto způsobem skutečně přemísťuje.
P | 10 | 998734181 |  | Příplatek k přesunu hmot tonážní 734 prováděný bez použití mechanizace | T | 0.004 | 0 |  |  |  | 0 |  | CS ÚRS 2018 01 | 2
PP |  |  |  | Přesun hmot pro armatury stanovený z hmotnosti přesunovaného materiálu Příplatek k cenám za přesun prováděný bez použití mechanizace pro jakoukoliv výšku objektu
VV
1. Ceny pro přesun hmot stanovený zhmotnosti přesunovaného materiálu se používají tehdy, pokud je možné určit hmotnost za celý stavební díl. Do této hmotnosti se započítává i hmotnost materiálů oceňovaných ve specifikaci. 2. Pokud nelze jednoznačně stanovit hmotnost přesunovaných materiálů, lze pro výpočet přesunu hmot použít orientačně procentní sazbu. Touto sazbou se vynásobí rozpočtové náklady za celý stavební díl včetně nákladů na materiál ve specifikacích. 3. Příplatek kcenám -4181 pro přesun prováděný bez použití mechanizace, tj. za ztížených podmínek, lze použít pouze pro hmotnost materiálu, která se tímto způsobem skutečně přemísťuje.
P | 11 | 998734193 |  | Příplatek k přesunu hmot tonážní 734 za zvětšený přesun do 500 m | T | 0.004 | 0 |  |  |  | 0 |  | CS ÚRS 2018 01 | 2
PP |  |  |  | Přesun hmot pro armatury stanovený z hmotnosti přesunovaného materiálu Příplatek k cenám za zvětšený přesun přes vymezenou největší dopravní vzdálenost do 500 m
VV
1. Ceny pro přesun hmot stanovený zhmotnosti přesunovaného materiálu se používají tehdy, pokud je možné určit hmotnost za celý stavební díl. Do této hmotnosti se započítává i hmotnost materiálů oceňovaných ve specifikaci. 2. Pokud nelze jednoznačně stanovit hmotnost přesunovaných materiálů, lze pro výpočet přesunu hmot použít orientačně procentní sazbu. Touto sazbou se vynásobí rozpočtové náklady za celý stavební díl včetně nákladů na materiál ve specifikacích. 3. Příplatek kcenám -4181 pro přesun prováděný bez použití mechanizace, tj. za ztížených podmínek, lze použít pouze pro hmotnost materiálu, která se tímto způsobem skutečně přemísťuje.
SD |  | 735 |  | Ústřední vytápění - otopná tělesa
P | 12 | 735000912 |  | Vyregulování ventilu nebo kohoutu dvojregulačního s termostatickým ovládáním | KUS | 45 | 0 |  |  |  | 0 |  | CS ÚRS 2018 01 | 2
PP |  |  |  | Regulace otopného systému při opravách vyregulování dvojregulačních ventilů a kohoutů s termostatickým ovládáním
VV |  |  |  | předpokládané množství45=45,000 [A]
SD |  | 783 |  | Dokončovací práce - nátěry
P | 13 | 783601327 |  | Odmaštění článkových otopných těles ředidlovým odmašťovačem před provedením nátěru | M2 | 253.44 | 9e-05 |  |  |  | 0 |  | CS ÚRS 2018 01 | 2
PP |  |  |  | Příprava podkladu otopných těles před provedením nátěrů článkových odmaštěním rozpouštědlovým
VV |  |  |  | 1 těleso cca 16 článků b-150mm/v-600/ - plocha jednoho článku 0,24m2 2.NP27*(16*0.24)=103,680 [A] 3.NP27*(16*0.24)=103,680 [B] 4.NP6*(16*0.24)=23,040 [C] 5.NP6*(16*0.24)=23,040 [D] Celkem: A+B+C+D=253,440 [E]
P | 14 | 783601421 |  | Ometení článkových otopných těles před provedením nátěru | M2 | 253.44 | 0 |  |  |  | 0 |  | CS ÚRS 2018 01 | 2
PP |  |  |  | Příprava podkladu otopných těles před provedením nátěrů článkových očištění ometením
VV |  |  |  | 1 těleso cca 16 článků b-150mm/v-600/ - plocha jednoho článku 0,24m2 2.NP27*(16*0.24)=103,680 [A] 3.NP27*(16*0.24)=103,680 [B] 4.NP6*(16*0.24)=23,040 [C] 5.NP6*(16*0.24)=23,040 [D] Celkem: A+B+C+D=253,440 [E]
P | 15 | 783601715 |  | Odmaštění ředidlovým odmašťovačem potrubí DN do 50 mm | M | 360 | 1e-05 |  |  |  | 0 |  | CS ÚRS 2018 01 | 2
PP |  |  |  | Příprava podkladu armatur a kovových potrubí před provedením nátěru potrubí do DN 50 mm odmaštěním, odmašťovačem ředidlovým
VV |  |  |  | 2.NP150=150,000 [A] 3.NP150=150,000 [B] 4.NP30=30,000 [C] 5.NP30=30,000 [D] Celkem: A+B+C+D=360,000 [E]
P | 16 | 783601733 |  | Odmaštění ředidlovým odmašťovačem potrubí DN do 100 mm | M | 360 | 1e-05 |  |  |  | 0 |  | CS ÚRS 2018 01 | 2
PP |  |  |  | Příprava podkladu armatur a kovových potrubí před provedením nátěru potrubí přes DN 50 do DN 100 mm odmaštěním, odmašťovačem ředidlovým
VV |  |  |  | 2.NP150=150,000 [A] 3.NP150=150,000 [B] 4.NP30=30,000 [C] 5.NP30=30,000 [D] Celkem: A+B+C+D=360,000 [E]
P | 17 | 783606813 |  | Odstranění nátěrů z článkových otopných těles odstraňovačem nátěrů | M2 | 253.44 | 0.00018 |  |  |  | 0 |  | CS ÚRS 2018 01 | 2
PP |  |  |  | Odstranění nátěrů z otopných těles článkových odstraňovačem nátěrů s obroušením
VV |  |  |  | 1 těleso cca 16 článků b-150mm/v-600/ - plocha jednoho článku 0,24m2 2.NP27*(16*0.24)=103,680 [A] 3.NP27*(16*0.24)=103,680 [B] 4.NP6*(16*0.24)=23,040 [C] 5.NP6*(16*0.24)=23,040 [D] Celkem: A+B+C+D=253,440 [E]
P | 18 | 783606863 |  | Odstranění nátěrů z potrubí DN do 50 mm odstraňovačem nátěrů | M | 360 | 1e-05 |  |  |  | 0 |  | CS ÚRS 2018 01 | 2
PP |  |  |  | Odstranění nátěrů z armatur a kovových potrubí potrubí do DN 50 mm odstraňovačem nátěrů
VV |  |  |  | 2.NP150=150,000 [A] 3.NP150=150,000 [B] 4.NP30=30,000 [C] 5.NP30=30,000 [D] Celkem: A+B+C+D=360,000 [E]
P | 19 | 783606868 |  | Odstranění nátěrů z potrubí DN do 100 mm odstraňovačem nátěrů | M | 360 | 2e-05 |  |  |  | 0 |  | CS ÚRS 2018 01 | 2
PP |  |  |  | Odstranění nátěrů z armatur a kovových potrubí potrubí přes DN 50 do DN 100 mm odstraňovačem nátěrů
VV |  |  |  | 2.NP150=150,000 [A] 3.NP150=150,000 [B] 4.NP30=30,000 [C] 5.NP30=30,000 [D] Celkem: A+B+C+D=360,000 [E]
P | 20 | 783614111 |  | Základní jednonásobný syntetický nátěr článkových otopných těles | M2 | 253.44 | 0.00016 |  |  |  | 0 |  | CS ÚRS 2018 01 | 2
PP |  |  |  | Základní nátěr otopných těles jednonásobný článkových syntetický
VV |  |  |  | 1 těleso cca 16 článků b-150mm/v-600/ - plocha jednoho článku 0,24m2 2.NP27*(16*0.24)=103,680 [A] 3.NP27*(16*0.24)=103,680 [B] 4.NP6*(16*0.24)=23,040 [C] 5.NP6*(16*0.24)=23,040 [D] Celkem: A+B+C+D=253,440 [E]
P | 21 | 783614653 |  | Základní antikorozní jednonásobný syntetický samozákladující potrubí DN do 50 mm | M | 360 | 2e-05 |  |  |  | 0 |  | CS ÚRS 2018 01 | 2
PP |  |  |  | Základní antikorozní nátěr armatur a kovových potrubí jednonásobný potrubí do DN 50 mm syntetický samozákladující
VV |  |  |  | 2.NP150=150,000 [A] 3.NP150=150,000 [B] 4.NP30=30,000 [C] 5.NP30=30,000 [D] Celkem: A+B+C+D=360,000 [E]
P | 22 | 783614663 |  | Základní antikorozní jednonásobný syntetický samozákladující potrubí DN do 100 mm | M | 360 | 5e-05 |  |  |  | 0 |  | CS ÚRS 2018 01 | 2
PP |  |  |  | Základní antikorozní nátěr armatur a kovových potrubí jednonásobný potrubí přes DN 50 do DN 100 mm syntetický samozákladující
VV |  |  |  | 2.NP150=150,000 [A] 3.NP150=150,000 [B] 4.NP30=30,000 [C] 5.NP30=30,000 [D] Celkem: A+B+C+D=360,000 [E]
P | 23 | 783617117 |  | Krycí dvojnásobný syntetický nátěr článkových otopných těles | M2 | 253.44 | 0.00031 |  |  |  | 0 |  | CS ÚRS 2018 01 | 2
PP |  |  |  | Krycí nátěr (email) otopných těles článkových dvojnásobný syntetický
VV |  |  |  | 1 těleso cca 16 článků b-150mm/v-600/ - plocha jednoho článku 0,24m2 2.NP27*(16*0.24)=103,680 [A] 3.NP27*(16*0.24)=103,680 [B] 4.NP6*(16*0.24)=23,040 [C] 5.NP6*(16*0.24)=23,040 [D] Celkem: A+B+C+D=253,440 [E]
P | 24 | 783617611 |  | Krycí dvojnásobný syntetický nátěr potrubí DN do 50 mm | M | 360 | 3e-05 |  |  |  | 0 |  | CS ÚRS 2018 01 | 2
PP |  |  |  | Krycí nátěr (email) armatur a kovových potrubí potrubí do DN 50 mm dvojnásobný syntetický standardní
VV |  |  |  | 2.NP150=150,000 [A] 3.NP150=150,000 [B] 4.NP30=30,000 [C] 5.NP30=30,000 [D] Celkem: A+B+C+D=360,000 [E]
P | 25 | 783617631 |  | Krycí dvojnásobný syntetický nátěr potrubí DN do 100 mm | M | 360 | 8e-05 |  |  |  | 0 |  | CS ÚRS 2018 01 | 2
PP |  |  |  | Krycí nátěr (email) armatur a kovových potrubí potrubí přes DN 50 do DN 100 mm dvojnásobný syntetický standardní
VV |  |  |  | 2.NP150=150,000 [A] 3.NP150=150,000 [B] 4.NP30=30,000 [C] 5.NP30=30,000 [D] Celkem: A+B+C+D=360,000 [E]
O1 |  | TI 04 |  | Elektroinstalace - Silnoproud
SD |  | 6 |  | Úpravy povrchů, podlahy a osazování výplní
P | 1 | 612135101 |  | Hrubá výplň rýh ve stěnách maltou jakékoli šířky rýhy | M2 | 24.5 | 0.04 |  |  |  | 0 |  | CS ÚRS 2017 02 | 2
PP |  |  |  | Hrubá výplň rýh maltou jakékoli šířky rýhy ve stěnách
VV |  |  |  | 0.07*350=24,500 [A]
1. V cenách nejsou započteny náklady na omítku rýh, tyto se ocení příšlušnými cenami tohoto katalogu.
SD |  | 741 |  | Elektroinstalace - silnoproud
P | 33 | 101105 |  | kabel CYKY 3x1,5 | M | 3990 | 0 |  |  |  | 0 |  | [bez vazby na CS] | 2
PP |  |  |  | kabel CYKY 3x1,5
VV
P | 35 | 101106 |  | kabel CYKY 3x2,5 | M | 3045 | 0 |  |  |  | 0 |  | [bez vazby na CS] | 2
PP |  |  |  | kabel CYKY 3x2,5
VV
P | 10 | 210010301 |  | krabice přístrojová bez zapojení | KS | 282 | 0 |  |  |  | 0 |  | [bez vazby na CS] | 2
PP |  |  |  | krabice přístrojová bez zapojení
VV
P | 12 | 210020133 |  | kabelový rošt do š.40cm | M | 180 | 0 |  |  |  | 0 |  | [bez vazby na CS] | 2
PP |  |  |  | kabelový rošt do š.40cm
VV
P | 14 | 210020151 |  | stojina nebo závěs s výložníky zesílené provedení | KG | 28.8 | 0 |  |  |  | 0 |  | [bez vazby na CS] | 2
PP |  |  |  | stojina nebo závěs s výložníky zesílené provedení
VV
P | 16 | 210110041 |  | spínač zapuštěný vč.zapojení 1pólový/řazení 1 | KS | 38 | 0 |  |  |  | 0 |  | [bez vazby na CS] | 2
PP |  |  |  | spínač zapuštěný vč.zapojení 1pólový/řazení 1
VV
P | 18 | 210110043 |  | přepínač zapuštěný vč.zapojení sériový/řazení 5-5A | KS | 16 | 0 |  |  |  | 0 |  | [bez vazby na CS] | 2
PP |  |  |  | přepínač zapuštěný vč.zapojení sériový/řazení 5-5A
VV
P | 20 | 210111012 |  | zásuvka domovní zapuštěná vč.zapojení průběžně | KS | 228 | 0 |  |  |  | 0 |  | [bez vazby na CS] | 2
PP |  |  |  | zásuvka domovní zapuštěná vč.zapojení průběžně
VV
P | 22 | 210120451 |  | jistič vč.zapojení 3pól/25A | KS | 6 | 0 |  |  |  | 0 |  | [bez vazby na CS] | 2
PP |  |  |  | jistič vč.zapojení 3pól/25A
VV
P | 24 | 210201002 |  | svítidlo zářivkové bytové stropní/2 zdroje | KS | 195 | 0 |  |  |  | 0 |  | [bez vazby na CS] | 2
PP |  |  |  | svítidlo zářivkové bytové stropní/2 zdroje
VV
P | 26 | 210201002 | 1 | svítidlo zářivkové bytové stropní/2 zdroje | KS | 72 | 0 |  |  |  | 0 |  | [bez vazby na CS] | 2
PP |  |  |  | svítidlo zářivkové bytové stropní/2 zdroje
VV
P | 28 | 210201002 | 2 | svítidlo zářivkové bytové stropní/2 zdroje | KS | 32 | 0 |  |  |  | 0 |  | [bez vazby na CS] | 2
PP |  |  |  | svítidlo zářivkové bytové stropní/2 zdroje
VV
P | 30 | 210201002 | 3 | svítidlo zářivkové bytové stropní/2 zdroje | KS | 6 | 0 |  |  |  | 0 |  | [bez vazby na CS] | 2
PP |  |  |  | svítidlo zářivkové bytové stropní/2 zdroje
VV
P | 32 | 210810048 |  | kabel(-CYKY) pevně uložený do 3x6/4x4/7x2,5 | M | 3800 | 0 |  |  |  | 0 |  | [bez vazby na CS] | 2
PP |  |  |  | kabel(-CYKY) pevně uložený do 3x6/4x4/7x2,5
VV
P | 34 | 210810048 | 1 | kabel(-CYKY) pevně uložený do 3x6/4x4/7x2,5 | M | 2900 | 0 |  |  |  | 0 |  | [bez vazby na CS] | 2
PP |  |  |  | kabel(-CYKY) pevně uložený do 3x6/4x4/7x2,5
VV
P | 36 | 210990001 |  | nouzové přivolání pomoci | KS | 2 | 0 |  |  |  | 0 |  | [bez vazby na CS] | 2
PP |  |  |  | nouzové přivolání pomoci
VV
P | 11 | 311115 |  | krabice univerzální/přístrojová | KS | 282 | 0 |  |  |  | 0 |  | [bez vazby na CS] | 2
PP |  |  |  | krabice univerzální/přístrojová
VV
P | 13 | 364042 |  | DZ 60X100 ŽLAB KABELOVÝ DRÁTĚNÝ BASOR/ŽÁROVÝ ZIN | M | 180 | 0 |  |  |  | 0 |  | [bez vazby na CS] | 2
PP |  |  |  | DZ 60X100 ŽLAB KABELOVÝ DRÁTĚNÝ BASOR/ŽÁROVÝ ZIN
VV
P | 15 | 364121 |  | DZDS 100/B PODPĚRA NA STĚNU POZINKOVÁNO SENDZIM | KS | 160 | 0 |  |  |  | 0 |  | [bez vazby na CS] | 2
PP |  |  |  | DZDS 100/B PODPĚRA NA STĚNU POZINKOVÁNO SENDZIM
VV
P | 17 | 409011 |  | spínač 10A/250Vstř design TANGO řaz.1 | KS | 38 | 0 |  |  |  | 0 |  | [bez vazby na CS] | 2
PP |  |  |  | spínač 10A/250Vstř design TANGO řaz.1
VV
P | 19 | 409021 |  | přepínač 10A/250Vstř design TANGO řaz.5 | KS | 16 | 0 |  |  |  | 0 |  | [bez vazby na CS] | 2
PP |  |  |  | přepínač 10A/250Vstř design TANGO řaz.5
VV
P | 21 | 420006 |  | zásuvka 16A/250Vstř design Tango bezŠr clonk | KS | 228 | 0 |  |  |  | 0 |  | [bez vazby na CS] | 2
PP |  |  |  | zásuvka 16A/250Vstř design Tango bezŠr clonk
VV
P | 9 | 420091 |  | rámeček pro 1 přístroj | KS | 283 | 0 |  |  |  | 0 |  | [bez vazby na CS] | 2
PP |  |  |  | rámeček pro 1 přístroj
VV
P | 23 | 435025 |  | jistič LTN-25B-3 3pól/ch.B/ 25A/10kA | KS | 6 | 0 |  |  |  | 0 |  | [bez vazby na CS] | 2
PP |  |  |  | jistič LTN-25B-3 3pól/ch.B/ 25A/10kA
VV
P | 25 | 509411 |  | svít."A" LED 42W,přisazené, 5270lm,Ra-85,mikropiramidová optika | KS | 195 | 0 |  |  |  | 0 |  | [bez vazby na CS] | 2
PP |  |  |  | svít."A" LED 42W,přisazené, 5270lm,Ra-85,mikropiramidová optika
VV
P | 27 | 509411 | 1 | svít."B1" LED 27W,vestavné,3300lm,Ra-80,opál | KS | 72 | 0 |  |  |  | 0 |  | [bez vazby na CS] | 2
PP |  |  |  | svít."B1" LED 27W,vestavné,3300lm,Ra-80,opál
VV
P | 29 | 509411 | 2 | svít."B2" LED asymetr 32W,3350lm,Ra-80-osv.tabule | KS | 32 | 0 |  |  |  | 0 |  | [bez vazby na CS] | 2
PP |  |  |  | svít."B2" LED asymetr 32W,3350lm,Ra-80-osv.tabule
VV
P | 31 | 509411 | 3 | svít."C" LED 20W,vestavné,2700lm,Ra-80,opál,kruh | KS | 6 | 0 |  |  |  | 0 |  | [bez vazby na CS] | 2
PP |  |  |  | svít."C" LED 20W,vestavné,2700lm,Ra-80,opál,kruh
VV
P | 37 | 900001 |  | Nouzové přivolání pomoci WC invalidé-nouz.+reset.tlačítko, zdroj, signalizace, bzučák | KS | 2 | 0 |  |  |  | 0 |  | [bez vazby na CS] | 2
PP |  |  |  | Nouzové přivolání pomoci WC invalidé-nouz.+reset.tlačítko, zdroj, signalizace, bzučák
VV
SD |  | 9 |  | Ostatní konstrukce a práce, bourání
P | 2 | 973011161 |  | Vysekání kapes ve stěnách nebo stropech z betonu lehkého do 100x100x500 mm | KUS | 283 | 0 |  |  |  | 0 |  | CS ÚRS 2018 01 | 2
PP |  |  |  | Vysekání kapes ve stěnách a stropech z lehkých betonů do 100x100x50 mm
VV
P | 3 | 974031122 |  | Vysekání rýh ve zdivu cihelném hl do 30 mm š do 70 mm | M | 350 | 0 |  |  |  | 0 |  | CS ÚRS 2017 02 | 2
PP |  |  |  | Vysekání rýh ve zdivu cihelném na maltu vápennou nebo vápenocementovou do hl. 30 mm a šířky do 70 mm
VV
SD |  | 997 |  | Přesun sutě
P | 4 | 997013154 |  | Vnitrostaveništní doprava suti a vybouraných hmot pro budovy v do 15 m s omezením mechanizace | T | 1.683 | 0 |  |  |  | 0 |  | CS ÚRS 2017 02 | 2
PP |  |  |  | Vnitrostaveništní doprava suti a vybouraných hmot vodorovně do 50 m svisle s omezením mechanizace pro budovy a haly výšky přes 12 do 15 m
VV
1. Vcenách -3111 až -3217 jsou započteny i náklady na: a) vodorovnou dopravu na uvedenou vzdálenost, b) svislou dopravu prouvedenou výšku budovy, c) naložení na vodorovný dopravní prostředek pro odvoz na skládku nebo meziskládku, d) náklady na rozhrnutí a urovnání suti na dopravním prostředku. 2. Jestliže se pro svislý přesun použije shoz nebo zařízení investora (např. výtah vbudově), užijí se pro ocenění vodorovné dopravy suti ceny -3111, 3151 a -3211 pro budovy a haly výšky do 6 m. 3. Montáž, demontáž a pronájem shozu se ocení cenami souboru cen 997 01-33 Shoz suti. 4. Ceny -3151 až -3162 lze použít vpřípadě, kdy dochází ke ztížení dopravy suti např. tím, že není možné instalovat jeřáb.
P | 5 | 997013219 |  | Příplatek k vnitrostaveništní dopravě suti a vybouraných hmot za zvětšenou dopravu suti ZKD 10 m | T | 6.732 | 0 |  |  |  | 0 |  | CS ÚRS 2017 02 | 2
PP |  |  |  | Vnitrostaveništní doprava suti a vybouraných hmot vodorovně do 50 m Příplatek k cenám -3111 až -3217 za zvětšenou vodorovnou dopravu přes vymezenou dopravní vzdálenost za každých dalších i započatých 10 m
VV
1. Vcenách -3111 až -3217 jsou započteny i náklady na: a) vodorovnou dopravu na uvedenou vzdálenost, b) svislou dopravu prouvedenou výšku budovy, c) naložení na vodorovný dopravní prostředek pro odvoz na skládku nebo meziskládku, d) náklady na rozhrnutí a urovnání suti na dopravním prostředku. 2. Jestliže se pro svislý přesun použije shoz nebo zařízení investora (např. výtah vbudově), užijí se pro ocenění vodorovné dopravy suti ceny -3111, 3151 a -3211 pro budovy a haly výšky do 6 m. 3. Montáž, demontáž a pronájem shozu se ocení cenami souboru cen 997 01-33 Shoz suti. 4. Ceny -3151 až -3162 lze použít vpřípadě, kdy dochází ke ztížení dopravy suti např. tím, že není možné instalovat jeřáb.
P | 6 | 997013501 |  | Odvoz suti a vybouraných hmot na skládku nebo meziskládku do 1 km se složením | T | 1.683 | 0 |  |  |  | 0 |  | CS ÚRS 2017 02 | 2
PP |  |  |  | Odvoz suti a vybouraných hmot na skládku nebo meziskládku se složením, na vzdálenost do 1 km
VV
1. Délka odvozu suti je vzdálenost od místa naložení suti na dopravní prostředek až po místo složení na určené skládce nebo meziskládce. 2. V ceně -3501 jsou započteny i náklady na složení suti na skládku nebo meziskládku. 3. Ceny jsou určeny pro odvoz suti na skládku nebo meziskládku jakýmkoliv způsobem silniční dopravy (i prostřednictvím kontejnerů). 4. Odvoz suti z meziskládky se oceňuje cenou 997 01-3511.
P | 7 | 997013509 |  | Příplatek k odvozu suti a vybouraných hmot na skládku ZKD 1 km přes 1 km | T | 8.415 | 0 |  |  |  | 0 |  | CS ÚRS 2017 02 | 2
PP |  |  |  | Odvoz suti a vybouraných hmot na skládku nebo meziskládku se složením, na vzdálenost Příplatek k ceně za každý další i započatý 1 km přes 1 km
VV
1. Délka odvozu suti je vzdálenost od místa naložení suti na dopravní prostředek až po místo složení na určené skládce nebo meziskládce. 2. V ceně -3501 jsou započteny i náklady na složení suti na skládku nebo meziskládku. 3. Ceny jsou určeny pro odvoz suti na skládku nebo meziskládku jakýmkoliv způsobem silniční dopravy (i prostřednictvím kontejnerů). 4. Odvoz suti z meziskládky se oceňuje cenou 997 01-3511.
P | 8 | 997013803 |  | Poplatek za uložení stavebního odpadu cihelného na skládce (skládkovné) | T | 1.683 | 0 |  |  |  | 0 |  | CS ÚRS 2017 02 | 2
PP |  |  |  | Poplatek za uložení stavebního odpadu na skládce (skládkovné) cihelného
VV
1. Ceny uvedené vsouboru lze po dohodě upravit podle místních podmínek. 2. Uložení odpadů neuvedených vsouboru cen se oceňuje individuálně. 3. Vcenách je započítán poplatek za ukládaní odpadu dle zákona 185/2001 Sb. 4. Případné drcení stavebního odpadu lze ocenit souborem cen 997 00-60 Drcení stavebního odpadu zkatalogu 800-6 Demolice objektů.
SD |  | D2 |  | Rozpis rozvaděče R2.4
P | 53 | 1 |  | montáž rozvaděče | KS | 1 | 0 |  |  |  | 0 |  | [bez vazby na CS] | 2
PP |  |  |  | montáž rozvaděče
VV
P | 54 | 2 |  | revize rozvaděče | KS | 1 | 0 |  |  |  | 0 |  | [bez vazby na CS] | 2
PP |  |  |  | revize rozvaděče
VV
P | 55 | 3 |  | podružný materiál | KS | 1 | 0 |  |  |  | 0 |  | [bez vazby na CS] | 2
PP |  |  |  | podružný materiál
VV
P | 49 | 415062 |  | vypínač MSO-32-3 32A/AC250V/3pol na lištu | KS | 1 | 0 |  |  |  | 0 |  | [bez vazby na CS] | 2
PP |  |  |  | vypínač MSO-32-3 32A/AC250V/3pol na lištu
VV
P | 51 | 434323 |  | jistič LTN-10B-1 1pól/ch.B/ 10A/10kA | KS | 8 | 0 |  |  |  | 0 |  | [bez vazby na CS] | 2
PP |  |  |  | jistič LTN-10B-1 1pól/ch.B/ 10A/10kA
VV
P | 52 | 438023 |  | proud chránič+jistič 2p/1+N OLI-16B-N1-030AC | KS | 8 | 0 |  |  |  | 0 |  | [bez vazby na CS] | 2
PP |  |  |  | proud chránič+jistič 2p/1+N OLI-16B-N1-030AC
VV
P | 50 | 472207 |  | svodič 3+Npól SVC-350-3N-MZ 350V/20kA typ2 | KS | 1 | 0 |  |  |  | 0 |  | [bez vazby na CS] | 2
PP |  |  |  | svodič 3+Npól SVC-350-3N-MZ 350V/20kA typ2
VV
P | 47 | 764713 |  | skříň plast 3x18M/500x400x210mm/IP65 nást VP54G | KS | 1 | 0 |  |  |  | 0 |  | [bez vazby na CS] | 2
PP |  |  |  | skříň plast 3x18M/500x400x210mm/IP65 nást VP54G
VV
P | 48 | 781172 |  | sběrnice hřebenová S3L-160-10mm2 3x3vývod kolíky | KS | 4 | 0 |  |  |  | 0 |  | [bez vazby na CS] | 2
PP |  |  |  | sběrnice hřebenová S3L-160-10mm2 3x3vývod kolíky
VV
SD |  | D3 |  | Rozpis rozvaděče R3.4
P | 71 | 1 |  | montáž rozvaděče | KS | 1 | 0 |  |  |  | 0 |  | [bez vazby na CS] | 2
PP |  |  |  | montáž rozvaděče
VV
P | 72 | 2 |  | revize rozvaděče | KS | 1 | 0 |  |  |  | 0 |  | [bez vazby na CS] | 2
PP |  |  |  | revize rozvaděče
VV
P | 73 | 3 |  | podružný materiál | KS | 1 | 0 |  |  |  | 0 |  | [bez vazby na CS] | 2
PP |  |  |  | podružný materiál
VV
P | 67 | 415062 |  | vypínač MSO-32-3 32A/AC250V/3pol na lištu | KS | 1 | 0 |  |  |  | 0 |  | [bez vazby na CS] | 2
PP |  |  |  | vypínač MSO-32-3 32A/AC250V/3pol na lištu
VV
P | 69 | 434323 |  | jistič LTN-10B-1 1pól/ch.B/ 10A/10kA | KS | 8 | 0 |  |  |  | 0 |  | [bez vazby na CS] | 2
PP |  |  |  | jistič LTN-10B-1 1pól/ch.B/ 10A/10kA
VV
P | 70 | 438023 |  | proud chránič+jistič 2p/1+N OLI-16B-N1-030AC | KS | 8 | 0 |  |  |  | 0 |  | [bez vazby na CS] | 2
PP |  |  |  | proud chránič+jistič 2p/1+N OLI-16B-N1-030AC
VV
P | 68 | 472207 |  | svodič 3+Npól SVC-350-3N-MZ 350V/20kA typ2 | KS | 1 | 0 |  |  |  | 0 |  | [bez vazby na CS] | 2
PP |  |  |  | svodič 3+Npól SVC-350-3N-MZ 350V/20kA typ2
VV
P | 65 | 764713 |  | skříň plast 3x18M/500x400x210mm/IP65 nást VP54G | KS | 1 | 0 |  |  |  | 0 |  | [bez vazby na CS] | 2
PP |  |  |  | skříň plast 3x18M/500x400x210mm/IP65 nást VP54G
VV
P | 66 | 781172 |  | sběrnice hřebenová S3L-160-10mm2 3x3vývod kolíky | KS | 4 | 0 |  |  |  | 0 |  | [bez vazby na CS] | 2
PP |  |  |  | sběrnice hřebenová S3L-160-10mm2 3x3vývod kolíky
VV
SD |  | HZS |  | Hodinové zúčtovací sazby
P | 92 | 210990011 |  | demontáže | HOD | 50 | 0 |  |  |  | 0 |  | [bez vazby na CS] | 2
PP |  |  |  | demontáže
VV |  |  |  | Stávající rozvody30=30,000 [A] zařizovací předměty10=10,000 [B] přístroje a světla10=10,000 [C] Celkem: A+B+C=50,000 [D]
SD |  | OST |  | Ostatní
P | 93 | 218009001 |  | poplatek za recyklaci svítidla | KS | 305 | 0 |  |  |  | 0 |  | [bez vazby na CS] | 2
PP |  |  |  | poplatek za recyklaci svítidla
VV |  |  |  | 195+72+32+6=305,000 [A]
P | 94 | 218009002 |  | poplatek za recyklaci světelného zdroje | KS | 305 | 0 |  |  |  | 0 |  | [bez vazby na CS] | 2
PP |  |  |  | poplatek za recyklaci světelného zdroje
VV
P | 95 | 900001 |  | měření umělého/sdruženého/denního osvětlení vč.vyhotovení protokolu | KS | 3 | 0 |  |  |  | 0 |  | [bez vazby na CS] | 2
PP |  |  |  | měření umělého/sdruženého/denního osvětlení vč.vyhotovení protokolu
VV
P | 96 | 900001.3 |  | doprava dodávek | % | 1.5 | 0 |  |  |  | 0 |  | [bez vazby na CS] | 2
PP |  |  |  | doprava dodávek
VV
P | 97 | 900001.4 |  | materiál podružný | % | 1.5 | 0 |  |  |  | 0 |  | [bez vazby na CS] | 2
PP |  |  |  | materiál podružný
VV
P | 98 | 900001.5 |  | PPV pro elektromontáže | % | 2.5 | 0 |  |  |  | 0 |  | [bez vazby na CS] | 2
PP |  |  |  | PPV pro elektromontáže
VV
SD |  | Rozpis r.1 |  | Rozpis rozvaděče R5.4
P | 89 | 1 |  | montáž rozvaděče | KS | 1 | 0 |  |  |  | 0 |  | [bez vazby na CS] | 2
PP |  |  |  | montáž rozvaděče
VV
P | 90 | 2 |  | revize rozvaděče | KS | 1 | 0 |  |  |  | 0 |  | [bez vazby na CS] | 2
PP |  |  |  | revize rozvaděče
VV
P | 91 | 3 |  | podružný materiál | KS | 1 | 0 |  |  |  | 0 |  | [bez vazby na CS] | 2
PP |  |  |  | podružný materiál
VV
P | 85 | 415062 |  | vypínač MSO-32-3 32A/AC250V/3pol na lištu | KS | 1 | 0 |  |  |  | 0 |  | [bez vazby na CS] | 2
PP |  |  |  | vypínač MSO-32-3 32A/AC250V/3pol na lištu
VV
P | 87 | 434323 |  | jistič LTN-10B-1 1pól/ch.B/ 10A/10kA | KS | 4 | 0 |  |  |  | 0 |  | [bez vazby na CS] | 2
PP |  |  |  | jistič LTN-10B-1 1pól/ch.B/ 10A/10kA
VV
P | 88 | 438023 |  | proud chránič+jistič 2p/1+N OLI-16B-N1-030AC | KS | 4 | 0 |  |  |  | 0 |  | [bez vazby na CS] | 2
PP |  |  |  | proud chránič+jistič 2p/1+N OLI-16B-N1-030AC
VV
P | 86 | 472207 |  | svodič 3+Npól SVC-350-3N-MZ 350V/20kA typ2 | KS | 1 | 0 |  |  |  | 0 |  | [bez vazby na CS] | 2
PP |  |  |  | svodič 3+Npól SVC-350-3N-MZ 350V/20kA typ2
VV
P | 83 | 764713 |  | skříň plast do 24 modulů/IP65 nást VP24G | KS | 1 | 0 |  |  |  | 0 |  | [bez vazby na CS] | 2
PP |  |  |  | skříň plast do 24 modulů/IP65 nást VP24G
VV
P | 84 | 781172 |  | sběrnice hřebenová S3L-160-10mm2 3x3vývod kolíky | KS | 3 | 0 |  |  |  | 0 |  | [bez vazby na CS] | 2
PP |  |  |  | sběrnice hřebenová S3L-160-10mm2 3x3vývod kolíky
VV
SD |  | Rozpis r.2 |  | Rozpis rozvaděče R3.3
P | 62 | 1 |  | montáž rozvaděče | KS | 1 | 0 |  |  |  | 0 |  | [bez vazby na CS] | 2
PP |  |  |  | montáž rozvaděče
VV
P | 63 | 2 |  | revize rozvaděče | KS | 1 | 0 |  |  |  | 0 |  | [bez vazby na CS] | 2
PP |  |  |  | revize rozvaděče
VV
P | 64 | 3 |  | podružný materiál | KS | 1 | 0 |  |  |  | 0 |  | [bez vazby na CS] | 2
PP |  |  |  | podružný materiál
VV
P | 58 | 415062 |  | vypínač MSO-32-3 32A/AC250V/3pol na lištu | KS | 1 | 0 |  |  |  | 0 |  | [bez vazby na CS] | 2
PP |  |  |  | vypínač MSO-32-3 32A/AC250V/3pol na lištu
VV
P | 60 | 434323 |  | jistič LTN-10B-1 1pól/ch.B/ 10A/10kA | KS | 12 | 0 |  |  |  | 0 |  | [bez vazby na CS] | 2
PP |  |  |  | jistič LTN-10B-1 1pól/ch.B/ 10A/10kA
VV
P | 61 | 438023 |  | proud chránič+jistič 2p/1+N OLI-16B-N1-030AC | KS | 11 | 0 |  |  |  | 0 |  | [bez vazby na CS] | 2
PP |  |  |  | proud chránič+jistič 2p/1+N OLI-16B-N1-030AC
VV
P | 59 | 472207 |  | svodič 3+Npól SVC-350-3N-MZ 350V/20kA typ2 | KS | 1 | 0 |  |  |  | 0 |  | [bez vazby na CS] | 2
PP |  |  |  | svodič 3+Npól SVC-350-3N-MZ 350V/20kA typ2
VV
P | 56 | 764713 |  | skříň plast 3x18M/500x400x210mm/IP65 nást VP54G | KS | 1 | 0 |  |  |  | 0 |  | [bez vazby na CS] | 2
PP |  |  |  | skříň plast 3x18M/500x400x210mm/IP65 nást VP54G
VV
P | 57 | 781172 |  | sběrnice hřebenová S3L-160-10mm2 3x3vývod kolíky | KS | 4 | 0 |  |  |  | 0 |  | [bez vazby na CS] | 2
PP |  |  |  | sběrnice hřebenová S3L-160-10mm2 3x3vývod kolíky
VV
SD |  | Rozpis r.3 |  | Rozpis rozvaděče R2.3
P | 44 | 1 |  | montáž rozvaděče | KS | 1 | 0 |  |  |  | 0 |  | [bez vazby na CS] | 2
PP |  |  |  | montáž rozvaděče
VV
P | 45 | 2 |  | revize rozvaděče | KS | 1 | 0 |  |  |  | 0 |  | [bez vazby na CS] | 2
PP |  |  |  | revize rozvaděče
VV
P | 46 | 3 |  | podružný materiál | KS | 1 | 0 |  |  |  | 0 |  | [bez vazby na CS] | 2
PP |  |  |  | podružný materiál
VV
P | 40 | 415062 |  | vypínač MSO-32-3 32A/AC250V/3pol na lištu | KS | 1 | 0 |  |  |  | 0 |  | [bez vazby na CS] | 2
PP |  |  |  | vypínač MSO-32-3 32A/AC250V/3pol na lištu
VV
P | 42 | 434323 |  | jistič LTN-10B-1 1pól/ch.B/ 10A/10kA | KS | 12 | 0 |  |  |  | 0 |  | [bez vazby na CS] | 2
PP |  |  |  | jistič LTN-10B-1 1pól/ch.B/ 10A/10kA
VV
P | 43 | 438023 |  | proud chránič+jistič 2p/1+N OLI-16B-N1-030AC | KS | 11 | 0 |  |  |  | 0 |  | [bez vazby na CS] | 2
PP |  |  |  | proud chránič+jistič 2p/1+N OLI-16B-N1-030AC
VV
P | 41 | 472207 |  | svodič 3+Npól SVC-350-3N-MZ 350V/20kA typ2 | KS | 1 | 0 |  |  |  | 0 |  | [bez vazby na CS] | 2
PP |  |  |  | svodič 3+Npól SVC-350-3N-MZ 350V/20kA typ2
VV
P | 38 | 764713 |  | skříň plast 3x18M/500x400x210mm/IP65 nást VP54G | KS | 1 | 0 |  |  |  | 0 |  | [bez vazby na CS] | 2
PP |  |  |  | skříň plast 3x18M/500x400x210mm/IP65 nást VP54G
VV
P | 39 | 781172 |  | sběrnice hřebenová S3L-160-10mm2 3x3vývod kolíky | KS | 4 | 0 |  |  |  | 0 |  | [bez vazby na CS] | 2
PP |  |  |  | sběrnice hřebenová S3L-160-10mm2 3x3vývod kolíky
VV
SD |  | Rozpis roz |  | Rozpis rozvaděče R4.4
P | 80 | 1 |  | montáž rozvaděče | KS | 1 | 0 |  |  |  | 0 |  | [bez vazby na CS] | 2
PP |  |  |  | montáž rozvaděče
VV
P | 81 | 2 |  | revize rozvaděče | KS | 1 | 0 |  |  |  | 0 |  | [bez vazby na CS] | 2
PP |  |  |  | revize rozvaděče
VV
P | 82 | 3 |  | podružný materiál | KS | 1 | 0 |  |  |  | 0 |  | [bez vazby na CS] | 2
PP |  |  |  | podružný materiál
VV
P | 76 | 415062 |  | vypínač MSO-32-3 32A/AC250V/3pol na lištu | KS | 1 | 0 |  |  |  | 0 |  | [bez vazby na CS] | 2
PP |  |  |  | vypínač MSO-32-3 32A/AC250V/3pol na lištu
VV
P | 78 | 434323 |  | jistič LTN-10B-1 1pól/ch.B/ 10A/10kA | KS | 4 | 0 |  |  |  | 0 |  | [bez vazby na CS] | 2
PP |  |  |  | jistič LTN-10B-1 1pól/ch.B/ 10A/10kA
VV
P | 79 | 438023 |  | proud chránič+jistič 2p/1+N OLI-16B-N1-030AC | KS | 4 | 0 |  |  |  | 0 |  | [bez vazby na CS] | 2
PP |  |  |  | proud chránič+jistič 2p/1+N OLI-16B-N1-030AC
VV
P | 77 | 472207 |  | svodič 3+Npól SVC-350-3N-MZ 350V/20kA typ2 | KS | 1 | 0 |  |  |  | 0 |  | [bez vazby na CS] | 2
PP |  |  |  | svodič 3+Npól SVC-350-3N-MZ 350V/20kA typ2
VV
P | 74 | 764713 |  | skříň plast do 24 modulů/IP65 nást VP24G | KS | 1 | 0 |  |  |  | 0 |  | [bez vazby na CS] | 2
PP |  |  |  | skříň plast do 24 modulů/IP65 nást VP24G
VV
P | 75 | 781172 |  | sběrnice hřebenová S3L-160-10mm2 3x3vývod kolíky | KS | 3 | 0 |  |  |  | 0 |  | [bez vazby na CS] | 2
PP |  |  |  | sběrnice hřebenová S3L-160-10mm2 3x3vývod kolíky
VV
SD |  | VRN4 |  | Inženýrská činnost
P | 99 | 045203000 |  | Kompletační činnost | SADA | 1 | 0 |  |  |  | 0 |  | CS ÚRS 2017 02 | 2
PP |  |  |  | Kompletační činnost - Revize / Dokumentace
VV
SD |  | VRN9 |  | Ostatní náklady
P | 100 | 091003000-742 |  | Ostatní náklady - Popis rozvaděčů technologických celků a veškerých jednotlivých instalovaných prvků v nich s označením příslušné místnosti a technologie, pro k | SADA | 1 | 0 |  |  |  | 0 |  | [bez vazby na CS] | 2
PP |  |  |  | Ostatní náklady - Popis rozvaděčů technologických celků a veškerých jednotlivých instalovaných prvků v nich s označením příslušné místnosti a technologie, pro kterou je zařízení instalováno
VV
O1 |  | TI 05 |  | Elektroinstalace - Slaboproud
SD |  | D1 |  | DATOVÉ A TELEFONNÍ ROZVODY
P | 1 | Pol1 |  | Kabel UTP 4x2x0,5 kat.6 - SXKD-6-UTP-LSOH | M | 4500 | 0 |  |  |  | 0 |  | [bez vazby na CS] | 2
PP |  |  |  | Kabel UTP 4x2x0,5 kat.6 - SXKD-6-UTP-LSOH
VV
P | 2 | Pol10 |  | Krabice pod zásuvku design TANGO | KS | 112 | 0 |  |  |  | 0 |  | [bez vazby na CS] | 2
PP |  |  |  | Krabice pod zásuvku design TANGO
VV
P | 3 | Pol11 |  | Patch kabel UTP kat.6 1m šedý | KS | 20 | 0 |  |  |  | 0 |  | [bez vazby na CS] | 2
PP |  |  |  | Patch kabel UTP kat.6 1m šedý
VV
P | 4 | Pol12 |  | Patch kabel UTP kat.6 2m modrý | KS | 20 | 0 |  |  |  | 0 |  | [bez vazby na CS] | 2
PP |  |  |  | Patch kabel UTP kat.6 2m modrý
VV
P | 5 | Pol13 |  | Patch kabel UTP kat.6 3m šedý | KS | 4 | 0 |  |  |  | 0 |  | [bez vazby na CS] | 2
PP |  |  |  | Patch kabel UTP kat.6 3m šedý
VV
P | 6 | Pol14 |  | Popisný štítek datových zásuvek a panelů | KS | 112 | 0 |  |  |  | 0 |  | [bez vazby na CS] | 2
PP |  |  |  | Popisný štítek datových zásuvek a panelů
VV
P | 7 | Pol15 |  | Popisný štítek datových kabelů | KS | 112 | 0 |  |  |  | 0 |  | [bez vazby na CS] | 2
PP |  |  |  | Popisný štítek datových kabelů
VV
P | 8 | Pol16 |  | Ukončení kabelu UTP | KS | 96 | 0 |  |  |  | 0 |  | [bez vazby na CS] | 2
PP |  |  |  | Ukončení kabelu UTP
VV
P | 9 | Pol17 |  | Měření segmentu UTP včetně optického kabelu a vyhotovení protokolu | KS | 96 | 0 |  |  |  | 0 |  | [bez vazby na CS] | 2
PP |  |  |  | Měření segmentu UTP včetně optického kabelu a vyhotovení protokolu
VV
P | 10 | Pol18 |  | Konfigulace sítě | HOD | 8 | 0 |  |  |  | 0 |  | [bez vazby na CS] | 2
PP |  |  |  | Konfigulace sítě
VV
P | 11 | Pol19 |  | Drobný instalační materiál | % | 5 | 0 |  |  |  | 0 |  | [bez vazby na CS] | 2
PP |  |  |  | Drobný instalační materiál
VV
P | 12 | Pol2 |  | Typ vnitřní WiFI: Přístupový bod bezdrátové sítě , Rádio: 2.4GHz i 5GHz , Podpora standardů: 802.11 minimálně: a/ac/b/g/n , Technologie: MIMO 3x3 (obě rádia) , | KS | 16 | 0 |  |  |  | 0 |  | [bez vazby na CS] | 2
PP |  |  |  | Typ vnitřní WiFI: Přístupový bod bezdrátové sítě , Rádio: 2.4GHz i 5GHz , Podpora standardů: 802.11 minimálně: a/ac/b/g/n , Technologie: MIMO 3x3 (obě rádia) , POE: podpora PoE 802.3af či poe 802.3at , RJ-45 porty: 1 Gbit připojení, další 1Gbit průchozí , Antény: Vnitřní , Kompatibilita: Plná se stávajicím WiFi kontrolerem zadavatele: UniFi , Controller , Záruka: min. 2 roky
VV
P | 13 | Pol3 |  | Patch panel 19" 2U 48x RJ45 kat.6 | KS | 4 | 0 |  |  |  | 0 |  | [bez vazby na CS] | 2
PP |  |  |  | Patch panel 19" 2U 48x RJ45 kat.6
VV
P | 14 | Pol4 |  | Datová zásuvka 2xRJ45 kat.6 design TANGO | KS | 48 | 0 |  |  |  | 0 |  | [bez vazby na CS] | 2
PP |  |  |  | Datová zásuvka 2xRJ45 kat.6 design TANGO
VV
P | 15 | Pol5 |  | HDMI zásuvka | KS | 32 | 0 |  |  |  | 0 |  | [bez vazby na CS] | 2
PP |  |  |  | HDMI zásuvka
VV
P | 16 | Pol6 |  | HDMI kabel do 20m vč.konektorů | KS | 16 | 0 |  |  |  | 0 |  | [bez vazby na CS] | 2
PP |  |  |  | HDMI kabel do 20m vč.konektorů
VV
P | 17 | Pol7 |  | USB zásuvka | KS | 32 | 0 |  |  |  | 0 |  | [bez vazby na CS] | 2
PP |  |  |  | USB zásuvka
VV
P | 18 | Pol8 |  | USB kabel do 20m vč.konektorů | KS | 16 | 0 |  |  |  | 0 |  | [bez vazby na CS] | 2
PP |  |  |  | USB kabel do 20m vč.konektorů
VV
P | 19 | Pol9 |  | Rámeček pro zásuvky design TANGO | KS | 112 | 0 |  |  |  | 0 |  | [bez vazby na CS] | 2
PP |  |  |  | Rámeček pro zásuvky design TANGO
VV
SD |  | D2 |  | KABELOVÉ TRASY
P | 20 | Pol20 |  | Podparapetní žlab s ocelovou přepážkou dvojitý pro elektro + SLP rozvody 150x65mm plastový vč.rohů a zákrytů | M | 194 | 0 |  |  |  | 0 |  | [bez vazby na CS] | 2
PP |  |  |  | Podparapetní žlab s ocelovou přepážkou dvojitý pro elektro + SLP rozvody 150x65mm plastový vč.rohů a zákrytů
VV
P | 21 | Pol21 |  | Lišta PVC60/40 | M | 160 | 0 |  |  |  | 0 |  | [bez vazby na CS] | 2
PP |  |  |  | Lišta PVC60/40
VV
P | 22 | Pol22 |  | Trubka ohebná 23mm | M | 160 | 0 |  |  |  | 0 |  | [bez vazby na CS] | 2
PP |  |  |  | Trubka ohebná 23mm
VV
P | 23 | Pol23 |  | Hmožděnka 8mm | KS | 200 | 0 |  |  |  | 0 |  | [bez vazby na CS] | 2
PP |  |  |  | Hmožděnka 8mm
VV
P | 24 | Pol24 |  | Vrut 4x50 | KS | 200 | 0 |  |  |  | 0 |  | [bez vazby na CS] | 2
PP |  |  |  | Vrut 4x50
VV
P | 25 | Pol25 |  | Podložka 4/15 | KS | 200 | 0 |  |  |  | 0 |  | [bez vazby na CS] | 2
PP |  |  |  | Podložka 4/15
VV
P | 26 | Pol26 |  | Vázací pásek 295x3,5 | KS | 200 | 0 |  |  |  | 0 |  | [bez vazby na CS] | 2
PP |  |  |  | Vázací pásek 295x3,5
VV
P | 27 | Pol27 |  | Vázací pásek 205x3,5 | KS | 200 | 0 |  |  |  | 0 |  | [bez vazby na CS] | 2
PP |  |  |  | Vázací pásek 205x3,5
VV
P | 28 | Pol28 |  | Průraz zdi | KS | 20 | 0 |  |  |  | 0 |  | [bez vazby na CS] | 2
PP |  |  |  | Průraz zdi
VV
P | 29 | Pol29 |  | Průraz stropu | KS | 1 | 0 |  |  |  | 0 |  | [bez vazby na CS] | 2
PP |  |  |  | Průraz stropu
VV
P | 30 | Pol30 |  | Frézování drážky do zdi pro trubku a do podlahy | M | 100 | 0 |  |  |  | 0 |  | [bez vazby na CS] | 2
PP |  |  |  | Frézování drážky do zdi pro trubku a do podlahy
VV
P | 31 | Pol31 |  | Úprava stávajících rozvodů | HOD | 35 | 0 |  |  |  | 0 |  | [bez vazby na CS] | 2
PP |  |  |  | Úprava stávajících rozvodů
VV
P | 32 | Pol32 |  | Vázací pásky 105x2,5 | KS | 50 | 0 |  |  |  | 0 |  | [bez vazby na CS] | 2
PP |  |  |  | Vázací pásky 105x2,5
VV
P | 33 | Pol33 |  | Drobný instalační materiál | % | 5 | 0 |  |  |  | 0 |  | [bez vazby na CS] | 2
PP |  |  |  | Drobný instalační materiál
VV
SD |  | HZS |  | Hodinové zúčtovací sazby
P | 34 | 210990011 |  | demontáže | HOD | 40 | 0 |  |  |  | 0 |  | [bez vazby na CS] | 2
PP |  |  |  | demontáže
VV
P | 35 | HZS2221 |  | Hodinová zúčtovací sazba elektrikář | HOD | 8 | 0 |  |  |  | 0 |  | CS ÚRS 2017 02 | 2
PP |  |  |  | Hodinové zúčtovací sazby profesí PSV provádění stavebních instalací elektrikář
VV
P | 36 | HZS2491 |  | Hodinová zúčtovací sazba dělník zednických výpomocí | HOD | 16 | 0 |  |  |  | 0 |  | CS ÚRS 2017 02 | 2
PP |  |  |  | Hodinové zúčtovací sazby profesí PSV zednické výpomoci a pomocné práce PSV dělník zednických výpomocí
VV
P | 37 | HZS2492 |  | Hodinová zúčtovací sazba pomocný dělník PSV | HOD | 12 | 0 |  |  |  | 0 |  | CS ÚRS 2017 02 | 2
PP |  |  |  | Hodinové zúčtovací sazby profesí PSV zednické výpomoci a pomocné práce PSV pomocný dělník PSV
VV
SD |  | OST |  | Ostatní
P | 38 | 900001.3 |  | doprava dodávek | % | 1.5 | 0 |  |  |  | 0 |  | [bez vazby na CS] | 2
PP |  |  |  | doprava dodávek
VV
P | 39 | 900001.4 |  | materiál podružný | % | 1.5 | 0 |  |  |  | 0 |  | [bez vazby na CS] | 2
PP |  |  |  | materiál podružný
VV
P | 40 | 900001.5 |  | PPV pro elektromontáže | % | 2.5 | 0 |  |  |  | 0 |  | [bez vazby na CS] | 2
PP |  |  |  | PPV pro elektromontáže
VV
SD |  | VRN4 |  | Inženýrská činnost
P | 41 | 045203000 |  | Kompletační činnost | SADA | 1 | 0 |  |  |  | 0 |  | CS ÚRS 2017 02 | 2
PP |  |  |  | Kompletační činnost - Revize / Dokumentace
VV
O1 |  | VV 01 |  | Vnitřní vybavení
SD |  | 766 |  | Konstrukce truhlářské
P | 1 | N.01 |  | Sezení do poslucháren - Sedák se sklápěcím stolkem | KUS | 564 | 0.028 |  |  |  | 0 |  | [bez vazby na CS] | 2
PP |  |  |  | Sezení do poslucháren - Sedák se sklápěcím stolkem
VV |  |  |  | 2.NP240=240,000 [A] 3.NP240=240,000 [B] 4.NP42=42,000 [C] 5.NP42=42,000 [D] Celkem: A+B+C+D=564,000 [E]
P | 2 | N.02 |  | Sezení do poslucháren - Skládací stolek s čelním panelem pro 1. řadu | KUS | 96 | 0.028 |  |  |  | 0 |  | [bez vazby na CS] | 2
PP |  |  |  | Sezení do poslucháren - Skládací stolek s čelním panelem pro 1. řadu
VV |  |  |  | 2.NP42=42,000 [A] 3.NP42=42,000 [B] 4.NP6=6,000 [C] 5.NP6=6,000 [D] Celkem: A+B+C+D=96,000 [E]
P | 3 | N.03 |  | Sezení do poslucháren - Sedák bez stolku za opěradlem pro poslední řadu | KUS | 96 | 0.028 |  |  |  | 0 |  | [bez vazby na CS] | 2
PP |  |  |  | Sezení do poslucháren -Sedák bez stolku za opěradlem pro poslední řadu
VV |  |  |  | 2.NP42=42,000 [A] 3.NP42=42,000 [B] 4.NP6=6,000 [C] 5.NP6=6,000 [D] Celkem: A+B+C+D=96,000 [E]
P | 4 | N.06 |  | Interaktivní tabule na zvedacím stojanu - sestava | KUS | 16 | 0.028 |  |  |  | 0 |  | [bez vazby na CS] | 2
PP |  |  |  | Interaktivní tabule na zvedacím stojanu - sestava
VV |  |  |  | 2.NP7=7,000 [A] 3.NP7=7,000 [B] 4.NP1=1,000 [C] 5.NP1=1,000 [D] Celkem: A+B+C+D=16,000 [E]
SD |  | HZS |  | Hodinové zúčtovací sazby
P | 5 | HZS2121 |  | Hodinová zúčtovací sazba truhlář | HOD | 207.2 | 0 |  |  |  | 0 |  | CS ÚRS 2017 02 | 2
PP |  |  |  | Hodinové zúčtovací sazby profesí PSV provádění stavebních konstrukcí truhlář
VV |  |  |  | Montáže N.01564*0.25=141,000 [A] N.0296*0.25=24,000 [B] N.0396*0.25=24,000 [C] Mezisoučet: A+B+C=189,000 [D] N.0433*0.2=6,600 [E] N.0532*0.2=6,400 [F] Mezisoučet: E+F=13,000 [G] N.0616*0.5=8,000 [H] N.0716*0.2=3,200 [I] N.0850*0.2=10,000 [J] Mezisoučet: H+I+J=21,200 [K] mobiliář - 16=-16,000 [L] Mezisoučet: L=-16,000 [M] Celkem: A+B+C+E+F+H+I+J+L=207,200 [N]
SD |  | OST-002 |  | Ostatní náklady
P | 6 | Pol1.1 |  | doprava dodávek | % | 1.5 | 0 |  |  |  | 0 |  | [bez vazby na CS] | 2
PP |  |  |  | doprava dodávek
VV

## SO 02
UJEP05 |  |  |  | Příloha k formuláři pro ocenění nabídky
S | Stavba: | 2019/08 |  | Stavební úpravy vnitřních prostor PF UJEP, podlaží 2NP, 3NP a části 4-5NP | [6 empty] | SO 02 |  | Aspe
O | Objekt: | SO 02 |  | Rekonstrukce Terasy 2.NP
Typ | Poř. číslo | Kód položky | Varianta | Název položky | MJ | Množství | Jednotková hmotnost | Celková hmotnost | Cena |  |  |  | Cenové soustavy
[9 empty] | Dodávka |  | Montáž
[9 empty] | Jednotková | Celkem | Jednotková | Celkem
SD |  | 21-M |  | Elektromontáže
P | 67 | 210220301 |  | Montáž svorek hromosvodných typu SS, SR 03 se 2 šrouby | KUS | 20 | 0 |  |  |  | 0 |  | [bez vazby na CS] | 2
PP
VV |  |  |  | 20=20,000 [A] Mezisoučet: A=20,000 [B] Celkem: A=20,000 [C]
P | 69 | 210220302 |  | Montáž svorek hromosvodných typu ST, SJ, SK, SZ, SR 01, 02 se 3 a více šrouby | KUS | 20 | 0 |  |  |  | 0 |  | [bez vazby na CS] | 2
PP
VV |  |  |  | 20=20,000 [A] Mezisoučet: A=20,000 [B] Celkem: A=20,000 [C]
P | 71 | 210220303 |  | Montáž svorek hromosvodných typu S0 na klempířské prvky | KUS | 22 | 0 |  |  |  | 0 |  | [bez vazby na CS] | 2
PP
VV |  |  |  | 22=22,000 [A] Mezisoučet: A=22,000 [B] Celkem: A=22,000 [C]
P | 74 | 210293005R |  | DTZ stávajících svodových vodičů hromosvodů vč. svorek podložek a jímacích tyčí | M | 38 | 0 |  |  |  | 0 |  | [bez vazby na CS] | 2
PP
VV |  |  |  | 38=38,000 [A] Mezisoučet: A=38,000 [B] Celkem: A=38,000 [C]
P | 73 | 354410730 |  | drát průměr 10 mm FeZn | KG | 41.1 | 0.001 |  |  |  | 0 |  | [bez vazby na CS] | 2
PP
VV |  |  |  | 6+7+25+5*0.62=41,100 [A] Mezisoučet: A=41,100 [B] Celkem: A=41,100 [C]
P | 70 | 354418750 |  | svorka křížová SK pro vodič D6-10 mm | KUS | 20 | 0.00016 |  |  |  | 0 |  | [bez vazby na CS] | 2
PP
VV |  |  |  | 20=20,000 [A] Mezisoučet: A=20,000 [B] Celkem: A=20,000 [C]
P | 68 | 354418850 |  | svorka spojovací SS pro lano D8-10 mm | KUS | 20 | 0.00023 |  |  |  | 0 |  | [bez vazby na CS] | 2
PP
VV |  |  |  | 20=20,000 [A] Celkem: A=20,000 [B]
P | 72 | 354419050 |  | svorka připojovací SOc k připojení klempířských prvků | KUS | 22 | 0.00013 |  |  |  | 0 |  | [bez vazby na CS] | 2
PP
VV |  |  |  | 22=22,000 [A] Mezisoučet: A=22,000 [B] Celkem: A=22,000 [C]
SD |  | 6 |  | Úpravy povrchů, podlahy a osazování výplní
P | 1 | 622142001 |  | Potažení vnějších stěn sklovláknitým pletivem vtlačeným do tenkovrstvé hmoty | M2 | 52.56 | 0.00489 |  |  |  | 0 |  | [bez vazby na CS] | 2
PP
VV |  |  |  | 21.9*1.2*2=52,560 [A] Mezisoučet: A=52,560 [B] Celkem: A=52,560 [C]
P | 2 | 622321191 |  | Příplatek k vápenocementové omítce vnějších stěn za každých dalších 5 mm tloušťky ručně | M2 | 10 | 0.0079 |  |  |  | 0 |  | [bez vazby na CS] | 2
PP
VV |  |  |  | 10=10,000 [A] Mezisoučet: A=10,000 [B] Celkem: A=10,000 [C]
P | 3 | 622325102 |  | Oprava vnější vápenné nebo vápenocementové hladké omítky složitosti 1 stěn v rozsahu do 30% | M2 | 10 | 0.01146 |  |  |  | 0 |  | [bez vazby na CS] | 2
PP
VV |  |  |  | 10=10,000 [A] Mezisoučet: A=10,000 [B] Celkem: A=10,000 [C]
P | 4 | 628195001 |  | Očištění zdiva nebo betonu zdí a valů před započetím oprav ručně | M2 | 56.94 | 0 |  |  |  | 0 |  | [bez vazby na CS] | 2
PP
VV |  |  |  | 21.9*1.2*2+0.2*21.9=56,940 [A] Mezisoučet: A=56,940 [B] Celkem: A=56,940 [C]
P | 5 | 629135102 |  | Vyrovnávací vrstva pod klempířské prvky z MC š do 300 mm | M | 40.545 | 0.02065 |  |  |  | 0 |  | [bez vazby na CS] | 2
PP
VV |  |  |  | 21.150*(0.36+0.36+1.197)=40,545 [A] Mezisoučet: A=40,545 [B] Celkem: A=40,545 [C]
P | 6 | 629992114 |  | Zatmelení prostupů odvětrání PUR tmelem včetně výplně PUR pěnou | M | 15 | 0.00095 |  |  |  | 0 |  | [bez vazby na CS] | 2
PP
VV |  |  |  | 15=15,000 [A] Mezisoučet: A=15,000 [B] Celkem: A=15,000 [C]
P | 7 | 629995101 |  | Očištění vnějších ploch tlakovou vodou | M2 | 362.124 | 0 |  |  |  | 0 |  | [bez vazby na CS] | 2
PP
VV |  |  |  | 362.124=362,124 [A]
SD |  | 711 |  | Izolace proti vodě, vlhkosti a plynům
P | 23 | 245510320 |  | nátěr hydroizolační - tekutá lepenka, bal. 30 kg | KG | 78.84 | 0.001 |  |  |  | 0 |  | [bez vazby na CS] | 2
PP
VV |  |  |  | 21.9*1.2*2*1.5=78,840 [A] Mezisoučet: A=78,840 [B] Celkem: A=78,840 [C]
P | 22 | 711111051 |  | Provedení izolace proti zemní vlhkosti vodorovné za studena 2x nátěr tekutou elastickou hydroizolací | M2 | 52.56 | 0 |  |  |  | 0 |  | [bez vazby na CS] | 2
PP
VV |  |  |  | 21.9*1.2*2=52,560 [A] Mezisoučet: A=52,560 [B] Celkem: A=52,560 [C]
SD |  | 712 |  | Povlakové krytiny
P | 27 | 111613460 |  | asfalt stavebně-izolační, 85/25 B2 bal. 190 kg | T | 0.624 | 1 |  |  |  | 0 |  | [bez vazby na CS] | 2
PP
VV |  |  |  | 111.38*0.0056=0,624 [A] Mezisoučet: A=0,624 [B] Celkem: A=0,624 [C]
P | 25 | 111631500 |  | lak asfaltový ALP/9 bal 9 kg | T | 0.045 | 1 |  |  |  | 0 |  | [bez vazby na CS] | 2
PP
VV |  |  |  | 0.0004*111.38=0,045 [A] Mezisoučet: A=0,045 [B] Celkem: A=0,045 [C]
P | 33 | 283723050 |  | deska z pěnového polystyrenu EPS 100 S 1000 x 500 x 50 mm | M2 | 4.884 | 0.00125 |  |  |  | 0 |  | [bez vazby na CS] | 2
PP
VV |  |  |  | 1.1*3.7*1.2=4,884 [A] Mezisoučet: A=4,884 [B] Celkem: A=4,884 [C]
P | 28 | 581544100 |  | křemičitý písek sušený pytlovaný ST 56 0,1 mm | T | 0.585 | 1 |  |  |  | 0 |  | [bez vazby na CS] | 2
PP
VV |  |  |  | 111.38*0.00525=0,585 [A] Mezisoučet: A=0,585 [B] Celkem: A=0,585 [C]
P | 30 | 628522570 |  | pás asfaltovaný modifikovaný SBS 50 Special dekor s posypem | M2 | 155.932 | 0.0061 |  |  |  | 0 |  | [bez vazby na CS] | 2
PP
VV |  |  |  | 111.38*1.4=155,932 [A] Mezisoučet: A=155,932 [B] Celkem: A=155,932 [C]
P | 32 | 631529080 |  | klín atikový přechodný tl.100 x100 mm | KUS | 154 | 0.0015 |  |  |  | 0 |  | [bez vazby na CS] | 2
PP
VV |  |  |  | 140*1.1=154,000 [A] Mezisoučet: A=154,000 [B] Celkem: A=154,000 [C]
P | 24 | 712300832 |  | Odstranění povlakové krytiny střech do 10° dvouvrstvé | M2 | 111.38 | 0 |  |  |  | 0 |  | [bez vazby na CS] | 2
PP
VV |  |  |  | 111.38=111,380 [A] Mezisoučet: A=111,380 [B] Celkem: A=111,380 [C]
P | 26 | 712321132 |  | Provedení povlakové krytiny střech do 10° za horka tmelem asfaltovým s plnidlem z písku | M2 | 144.794 | 3e-05 |  |  |  | 0 |  | [bez vazby na CS] | 2
PP
VV |  |  |  | 111.38*1.3=144,794 [A] Mezisoučet: A=144,794 [B] Celkem: A=144,794 [C]
P | 29 | 712341559 |  | Provedení povlakové krytiny střech do 10° pásy NAIP přitavením v plné ploše | M2 | 111.38 | 0.00088 |  |  |  | 0 |  | [bez vazby na CS] | 2
PP
VV |  |  |  | 111.38=111,380 [A] Mezisoučet: A=111,380 [B] Celkem: A=111,380 [C]
P | 31 | 712997001 |  | Provedení povlakové krytiny přilepením klínů do asfaltu | M | 56.2 | 0.00031 |  |  |  | 0 |  | [bez vazby na CS] | 2
PP
VV |  |  |  | 56.2=56,200 [A] Mezisoučet: A=56,200 [B] Celkem: A=56,200 [C]
P | 34 | 998712103 |  | Přesun hmot tonážní tonážní pro krytiny povlakové v objektech v do 24 m | T | 3.351 | 0 |  |  |  | 0 |  | [bez vazby na CS] | 2
PP
VV
SD |  | 713 |  | Izolace tepelné
P | 42 | 283292820 |  | folie parotěsná s hliníkovou vložkou celoplošně lepená Speciál 170 g/m2 | M2 | 133.656 | 0.00017 |  |  |  | 0 |  | [bez vazby na CS] | 2
PP
VV |  |  |  | 111.38*1.2=133,656 [A] Mezisoučet: A=133,656 [B] Celkem: A=133,656 [C]
P | 39 | 283722030 |  | deska EPS 100 Z kašírovaná V 13 3000x1000x80 mm | M2 | 133.656 | 0.0039 |  |  |  | 0 |  | [bez vazby na CS] | 2
PP
VV |  |  |  | 111.38*1.2=133,656 [A] Mezisoučet: A=133,656 [B] Celkem: A=133,656 [C]
P | 37 | 283723080.1 |  | deska z pěnového polystyrenu EPS 100 S 1000 x 500 x 80 mm 0,37W(m.K) | M2 | 133.656 | 0.002 |  |  |  | 0 |  | [bez vazby na CS] | 2
PP
VV |  |  |  | 111.38*1.2=133,656 [A] Mezisoučet: A=133,656 [B] Celkem: A=133,656 [C]
P | 40 | 590513460 |  | hmoždinka talířová s ocelovým trnem 8/60 x 215 počet kot.terčů dle technologického postupu dodavatele ČSN EN 1991 | KUS | 445.52 | 5e-05 |  |  |  | 0 |  | [bez vazby na CS] | 2
PP
VV |  |  |  | 111.38*4=445,520 [A] Mezisoučet: A=445,520 [B] Celkem: A=445,520 [C]
P | 35 | 713112811 |  | Odstranění tepelné izolace běžných stavebních konstrukcí vodorovných tl do 100 mm | M2 | 111.38 | 0 |  |  |  | 0 |  | [bez vazby na CS] | 2
PP
VV |  |  |  | 111.38=111,380 [A] Mezisoučet: A=111,380 [B] Celkem: A=111,380 [C]
P | 36 | 713141131 |  | Montáž izolace tepelné střech plochých lepené za studena 1 vrstva rohoží, pásů, dílců, desek | M2 | 111.38 | 0.00116 |  |  |  | 0 |  | [bez vazby na CS] | 2
PP
VV |  |  |  | 111.38=111,380 [A] Mezisoučet: A=111,380 [B] Celkem: A=111,380 [C]
P | 38 | 713141181 |  | Montáž izolace tepelné střech plochých tl přes 170 mm šrouby vnitřní pole, budova v do 20 m | M2 | 111.38 | 0.00014 |  |  |  | 0 |  | [bez vazby na CS] | 2
PP
VV |  |  |  | 111.38=111,380 [A] Mezisoučet: A=111,380 [B] Celkem: A=111,380 [C]
P | 41 | 713291333 |  | Montáž izolace tepelné parotěsné zábrany podlah folií celoplošně lepená | M2 | 111.38 | 4e-05 |  |  |  | 0 |  | [bez vazby na CS] | 2
PP
VV |  |  |  | 111.38=111,380 [A] Mezisoučet: A=111,380 [B] Celkem: A=111,380 [C]
SD |  | 715 |  | Izolace proti chemickým vlivům
P | 43 | 715191011 |  | Provedení izolace proti chemickým vlivům osazení rámu vpusti do tmele | KUS | 1 | 0.00056 |  |  |  | 0 |  | [bez vazby na CS] | 2
PP
VV |  |  |  | 1=1,000 [A] Mezisoučet: A=1,000 [B] Celkem: A=1,000 [C]
SD |  | 721 |  | Zdravotechnika
P | 44 | 721210824 |  | Demontáž vpustí střešních DN 150 | KUS | 1 | 0 |  |  |  | 0 |  | [bez vazby na CS] | 2
PP
VV |  |  |  | 1=1,000 [A] Mezisoučet: A=1,000 [B] Celkem: A=1,000 [C]
P | 45 | 721233113 |  | Střešní vtok polypropylen PP pro ploché střechy svislý odtok DN 125 | KUS | 1 | 0.00235 |  |  |  | 0 |  | [bez vazby na CS] | 2
PP
VV |  |  |  | 1=1,000 [A] Mezisoučet: A=1,000 [B] Celkem: A=1,000 [C]
P | 46 | 721263102 |  | Klapka zpětná polypropylen PP s automatickým uzávěrem DN 125 | KUS | 1 | 0.00212 |  |  |  | 0 |  | [bez vazby na CS] | 2
PP
VV |  |  |  | 1=1,000 [A] Mezisoučet: A=1,000 [B] Celkem: A=1,000 [C]
SD |  | 743 |  | Elektromontáže
P | 47 | 210220301.1 |  | Montáž svorek hromosvodných typu SS, SR 03 se 2 šrouby | KUS | 12 | 0 |  |  |  | 0 |  | [bez vazby na CS] | 2
PP
VV |  |  |  | 12=12,000 [A] Mezisoučet: A=12,000 [B] Celkem: A=12,000 [C]
P | 49 | 354415400 |  | podpěra vedení PV21 FeZn na ploché střechy 100 mm | KUS | 20 | 0.001 |  |  |  | 0 |  | [bez vazby na CS] | 2
PP
VV |  |  |  | 20=20,000 [A] Mezisoučet: A=20,000 [B] Celkem: A=20,000 [C]
P | 50 | 354418950 |  | svorka připojovací SP1 k připojení kovových částí | KUS | 30 | 0.00016 |  |  |  | 0 |  | [bez vazby na CS] | 2
PP
VV |  |  |  | 30=30,000 [A] Mezisoučet: A=30,000 [B] Celkem: A=30,000 [C]
P | 48 | 743621120 |  | Montáž drát nebo lano hromosvodné svodové D přes 10mm s podpěrou | MB | 41.6 | 0 |  |  |  | 0 |  | [bez vazby na CS] | 2
PP
VV |  |  |  | 26.6+15=41,600 [A] Mezisoučet: A=41,600 [B] Celkem: A=41,600 [C]
SD |  | 764 |  | Konstrukce klempířské
P | 51 | 764001801 |  | Demontáž podkladního plechu do suti | M | 43.8 | 0 |  |  |  | 0 |  | [bez vazby na CS] | 2
PP
VV |  |  |  | 21.9*2=43,800 [A] Mezisoučet: A=43,800 [B] Celkem: A=43,800 [C]
P | 52 | 764001821 |  | Demontáž krytiny ze svitků nebo tabulí do suti | M2 | 21.9 | 0 |  |  |  | 0 |  | [bez vazby na CS] | 2
PP
VV |  |  |  | 21.9=21,900 [A] Mezisoučet: A=21,900 [B] Celkem: A=21,900 [C]
P | 53 | 764002871 |  | Demontáž lemování zdí do suti rš od 330 do 500 mm | M | 34 | 0 |  |  |  | 0 |  | [bez vazby na CS] | 2
PP
VV |  |  |  | 34=34,000 [A] Mezisoučet: A=34,000 [B] Celkem: A=34,000 [C]
P | 54 | 764215406 |  | Oplechování stěny (atik) bez rohů z Pz plechu celoplošně lepené rš 500 mm K2 | M | 101.5 | 0.00384 |  |  |  | 0 |  | [bez vazby na CS] | 2
PP
VV |  |  |  | 101.5=101,500 [A] Mezisoučet: A=101,500 [B] Celkem: A=101,500 [C]
P | 55 | 764215406. |  | Oplechování lemování atiky z Pz plechu celoplošně lepené rš 500 mm | M | 34 | 0.00384 |  |  |  | 0 |  | [bez vazby na CS] | 2
PP
VV |  |  |  | 34=34,000 [A] Mezisoučet: A=34,000 [B] Celkem: A=34,000 [C]
P | 56 | 764215407 |  | Oplechování horních ploch a nadezdívek (atik) bez rohů z Pz plechu celoplošně lepené rš 670 mm K1 | M | 89 | 0.00464 |  |  |  | 0 |  | [bez vazby na CS] | 2
PP
VV |  |  |  | 89K1=89,000 [A] Mezisoučet: A=89,000 [B] Celkem: A=89,000 [C]
P | 57 | 764215445 |  | Příplatek za zvýšenou pracnost při oplechování rohů nadezdívek (atik) z Pz plechu rš do 400 mm | KUS | 6.109 | 0 |  |  |  | 0 |  | [bez vazby na CS] | 2
PP
VV
P | 58 | 764215446 |  | Příplatek za zvýšenou pracnost při oplechování rohů nadezdívek (atik) z Pz plechu rš přes 400 mm | KUS | 15 | 0 |  |  |  | 0 |  | [bez vazby na CS] | 2
PP
VV |  |  |  | 15=15,000 [A] Mezisoučet: A=15,000 [B] Celkem: A=15,000 [C]
P | 59 | 764216644 |  | Oplechování okapu celoplošně lepené z Pz s povrchovou úpravou rš 330 mmm K3 | M | 3.2 | 0.00358 |  |  |  | 0 |  | [bez vazby na CS] | 2
PP
VV |  |  |  | 3.2=3,200 [A] Mezisoučet: A=3,200 [B] Celkem: A=3,200 [C]
P | 60 | 764217647 |  | Oplechování oblých prahů nebo ze segmentů celoplošně lepené z Pz rš 670 mm K4 | M | 3.2 | 0.00727 |  |  |  | 0 |  | [bez vazby na CS] | 2
PP
VV |  |  |  | 3.2K4=3,200 [A] Mezisoučet: A=3,200 [B] Celkem: A=3,200 [C]
P | 61 | 764430840 |  | Demontáž oplechování zdí a atik rš do 500 mm | M | 68 | 0 |  |  |  | 0 |  | [bez vazby na CS] | 2
PP
VV |  |  |  | 34*2=68,000 [A] Mezisoučet: A=68,000 [B] Celkem: A=68,000 [C]
P | 62 | 998764104 |  | Přesun hmot tonážní pro konstrukce klempířské v objektech v do 36 m | T | 0.968 | 0 |  |  |  | 0 |  | [bez vazby na CS] | 2
PP
VV
P | 63 | 998764181 |  | Příplatek k přesunu hmot tonážní 764 prováděný bez použití mechanizace | T | 0.968 | 0 |  |  |  | 0 |  | [bez vazby na CS] | 2
PP
VV
SD |  | 771 |  | Podlahy z dlaždic
P | 65 | 590544700 |  | Chrlič , BR SP25 DN 50, D 50 mm, dl. 25 cm | KUS | 15 | 0.00037 |  |  |  | 0 |  | [bez vazby na CS] | 2
PP
VV |  |  |  | 15=15,000 [A] Mezisoučet: A=15,000 [B] Celkem: A=15,000 [C]
P | 64 | 771591325 |  | Montáž chrliče ke žlabu pro odvodnění balkonu nebo terasy | KUS | 15 | 0 |  |  |  | 0 |  | [bez vazby na CS] | 2
PP
VV |  |  |  | 15=15,000 [A] Mezisoučet: A=15,000 [B] Celkem: A=15,000 [C]
SD |  | 783 |  | Dokončovací práce
P | 66 | 783522212 |  | Nátěry syntetické klempířských kcí barva šedá matný povrch 1x reaktivní, 1x základní, 2x email | M2 | 105.97 | 0.00074 |  |  |  | 0 |  | [bez vazby na CS] | 2
PP
VV |  |  |  | 89.1*0.600=53,460 [A] Mezisoučet: A=53,460 [B] 101.5*0.500=50,750 [C] Mezisoučet: C=50,750 [D] 3.2*0.3=0,960 [E] Mezisoučet: E=0,960 [F] 3.2*0.25=0,800 [G] Mezisoučet: G=0,800 [H] Celkem: A+C+E+G=105,970 [I]
SD |  | 9 |  | Ostatní konstrukce a práce-bourání
P | 8 | 941311112 |  | Montáž lešení řadového modulového lehkého zatížení do 200 kg/m2 š do 0,9 m v do 25 m | M2 | 129 | 0 |  |  |  | 0 |  | [bez vazby na CS] | 2
PP
VV |  |  |  | 21.5*6=129,000 [A] Mezisoučet: A=129,000 [B] Celkem: A=129,000 [C]
P | 9 | 941311211 |  | Příplatek k lešení řadovému modulovému lehkému š 0,9 m v do 25 m za první a ZKD den použití | M2 | 3870 | 0 |  |  |  | 0 |  | [bez vazby na CS] | 2
PP
VV |  |  |  | 21.5*6*30=3 870,000 [A] Mezisoučet: A=3 870,000 [B] Celkem: A=3 870,000 [C]
P | 10 | 941311812 |  | Demontáž lešení řadového modulového lehkého zatížení do 200 kg/m2 š do 0,9 m v do 25 m | M2 | 129 | 0 |  |  |  | 0 |  | [bez vazby na CS] | 2
PP
VV |  |  |  | 21.5*6=129,000 [A] Mezisoučet: A=129,000 [B] Celkem: A=129,000 [C]
P | 11 | 945231111R |  | Závěsná klec nebo lávka se zdvihem elektrickým výšky do 50 m | DEN | 30 | 0 |  |  |  | 0 |  | [bez vazby na CS] | 2
PP
VV |  |  |  | 30=30,000 [A] Mezisoučet: A=30,000 [B] Celkem: A=30,000 [C]
P | 12 | 962081141 |  | Bourání příček ze skleněných tvárnic tl do 150 mm | M2 | 1.8 | 0 |  |  |  | 0 |  | [bez vazby na CS] | 2
PP
VV |  |  |  | 3*0.6=1,800 [A] Mezisoučet: A=1,800 [B] Celkem: A=1,800 [C]
P | 13 | 971052261 |  | Vybourání nebo prorážení otvorů v ŽB příčkách a zdech pl do 0,0225 m2 tl do 600 mm | KUS | 15 | 0 |  |  |  | 0 |  | [bez vazby na CS] | 2
PP
VV |  |  |  | 15=15,000 [A] Mezisoučet: A=15,000 [B] Celkem: A=15,000 [C]
P | 14 | 985139111 |  | Příplatek k očištění ploch za práci ve stísněném prostoru | M2 | 52.56 | 0 |  |  |  | 0 |  | [bez vazby na CS] | 2
PP
VV |  |  |  | 21.9*1.2*2=52,560 [A] Mezisoučet: A=52,560 [B] Celkem: A=52,560 [C]
SD |  | 99 |  | Přesuny hmot a sutí
P | 15 | 997013214 |  | Vnitrostaveništní doprava suti a vybouraných hmot pro budovy v do 15 m ručně | T | 2.711 | 0 |  |  |  | 0 |  | [bez vazby na CS] | 2
PP
VV
P | 16 | 997013219 |  | Příplatek k vnitrostaveništní dopravě suti a vybouraných hmot za zvětšenou dopravu suti ZKD 10 m | T | 2.711 | 0 |  |  |  | 0 |  | [bez vazby na CS] | 2
PP
VV
P | 17 | 997013501 |  | Odvoz suti a vybouraných hmot na skládku nebo meziskládku do 1 km se složením | T | 2.711 | 0 |  |  |  | 0 |  | [bez vazby na CS] | 2
PP
VV
P | 18 | 997013509 |  | Příplatek k odvozu suti a vybouraných hmot na skládku ZKD 1 km přes 1 km | T | 65.064 | 0 |  |  |  | 0 |  | [bez vazby na CS] | 2
PP
VV
P | 19 | 997013831.1 |  | Poplatek za uložení stavebního a nebezpečného odpadu na skládce (skládkovné) | T | 2.711 | 0 |  |  |  | 0 |  | [bez vazby na CS] | 2
PP
VV
P | 20 | 998011004 |  | Přesun hmot pro budovy zděné v do 36 m | T | 1.426 | 0 |  |  |  | 0 |  | [bez vazby na CS] | 2
PP
VV
P | 21 | 998011014 |  | Příplatek k přesunu hmot pro budovy zděné za zvětšený přesun do 500 m | T | 1.426 | 0 |  |  |  | 0 |  | [bez vazby na CS] | 2
PP
VV

## SO 03
UJEP05 |  |  |  | Příloha k formuláři pro ocenění nabídky
S | Stavba: | 2019/08 |  | Stavební úpravy vnitřních prostor PF UJEP, podlaží 2NP, 3NP a části 4-5NP | [6 empty] | SO 03 |  | Aspe
O | Objekt: | SO 03 |  | Finální vrstva Terasy 2.NP
Typ | Poř. číslo | Kód položky | Varianta | Název položky | MJ | Množství | Jednotková hmotnost | Celková hmotnost | Cena |  |  |  | Cenové soustavy
[9 empty] | Dodávka |  | Montáž
[9 empty] | Jednotková | Celkem | Jednotková | Celkem
SD |  | 6 |  | Úpravy povrchů, podlahy a osazování výplní
P | 1 | 612325302 |  | Vápenocementová štuková omítka ostění nebo nadpraží | M2 | 2.4 | 0.03358 |  |  |  | 0 |  | [bez vazby na CS] | 2
PP
VV |  |  |  | (0.8+2+2)*0.5=2,400 [A] Mezisoučet: A=2,400 [B] Celkem: A=2,400 [C]
SD |  | 711 |  | Izolace proti vodě, vlhkosti a plynům
P | 9 | 628321340 |  | pás těžký asfaltovaný 40 MINERÁL (V60S40) | M2 | 51.363 | 0.00388 |  |  |  | 0 |  | [bez vazby na CS] | 2
PP
VV |  |  |  | 46.694*1.1=51,363 [A] Mezisoučet: A=51,363 [B] Celkem: A=51,363 [C]
P | 8 | 711131101 |  | Provedení izolace proti zemní vlhkosti pásy na sucho vodorovné AIP nebo tkaninou | M2 | 46.694 | 0 |  |  |  | 0 |  | [bez vazby na CS] | 2
PP
VV |  |  |  | 4.7*44*0.2=41,360 [A] Mezisoučet: A=41,360 [B] 1.23*9*0.2=2,214 [C] Mezisoučet: C=2,214 [D] 1.9*6*0.2=2,280 [E] Mezisoučet: E=2,280 [F] 1.4*3*0.2=0,840 [G] Mezisoučet: G=0,840 [H] Celkem: A+C+E+G=46,694 [I]
P | 10 | 998711102 |  | Přesun hmot tonážní pro izolace proti vodě, vlhkosti a plynům v objektech výšky do 12 m | T | 0.199 | 0 |  |  |  | 0 |  | [bez vazby na CS] | 2
PP
VV |  |  |  | 0.199=0,199 [A] Mezisoučet: A=0,199 [B] Celkem: A=0,199 [C]
SD |  | 743 |  | Elektromontáže
P | 12 | 286191160 |  | ochranná hadice (husí krk) černá R985N 30 černá | M | 16.72 | 9e-05 |  |  |  | 0 |  | [bez vazby na CS] | 2
PP
VV |  |  |  | 15.2*1.1=16,720 [A] Mezisoučet: A=16,720 [B] Celkem: A=16,720 [C]
P | 11 | 743619300 |  | Montáž vedení uzemňovací - pouzdro pro průchod stěnou | M | 15.2 | 0 |  |  |  | 0 |  | [bez vazby na CS] | 2
PP
VV |  |  |  | 4.7+2=6,700 [A] Mezisoučet: A=6,700 [B] 6.5+2=8,500 [C] Mezisoučet: C=8,500 [D] Celkem: A+C=15,200 [E]
SD |  | 762 |  | Konstrukce tesařské
P | 22 | 6079111002R |  | prkno podlahové dřevoplastové terasové prkno 24*136mm-klip profil | M | 113.679 | 0.00295 |  |  |  | 0 |  | [bez vazby na CS] | 2
PP
VV |  |  |  | 108.266*1.05=113,679 [A] Mezisoučet: A=113,679 [B] Celkem: A=113,679 [C]
P | 20 | 607911100R |  | prkno podlahové dřevoplastové terasové prkno 24*136mm-plný profil | M | 56.182 | 0 |  |  |  | 0 |  | [bez vazby na CS] | 2
PP
VV |  |  |  | 53.507*1.05=56,182 [A] Mezisoučet: A=56,182 [B] Celkem: A=56,182 [C]
P | 18 | 607911250 |  | set nerezové úchytky P9544 + šrouby P9542 100 kusů | 100 kus | 20.831 | 0.0015 |  |  |  | 0 |  | [bez vazby na CS] | 2
PP
VV |  |  |  | 108.266*0.1=10,827 [A] Mezisoučet: A=10,827 [B] 53.507*0.1=5,351 [C] Mezisoučet: C=5,351 [D] 465.307*0.01=4,653 [E] Mezisoučet: E=4,653 [F] Celkem: A+C+E=20,831 [G]
P | 14 | 611981400 |  | hranoly pod terasy 45 x 70 mm délka 2,4 - 4,8 m | M | 488.572 | 0.0036 |  |  |  | 0 |  | [bez vazby na CS] | 2
PP
VV |  |  |  | 465.307*1.05=488,572 [A] Mezisoučet: A=488,572 [B] Celkem: A=488,572 [C]
P | 16 | 611981400 | 1 | hranoly pod terasy 45 x 70 mm délka 2,4 - 4,8 m | M | 245.144 | 0.0036 |  |  |  | 0 |  | [bez vazby na CS] | 2
PP
VV |  |  |  | 233.47*1.05=245,144 [A] Mezisoučet: A=245,144 [B] Celkem: A=245,144 [C]
P | 13 | 762112210 |  | Montáž tesařských stěn na hladko s ocelovými spojkami z hraněného řeziva průřezové plochy do 120 cm2 | M | 465.307 | 0 |  |  |  | 0 |  | [bez vazby na CS] | 2
PP
VV |  |  |  | 4.235/0.5*(0.45+0.56+0.45+0.56+0.7+0.7) lav.1=28,967 [A] Mezisoučet: A=28,967 [B] 4.235/0.5*(0.45+0.56+0.45+0.56+0.7+0.7)=28,967 [C] Mezisoučet: C=28,967 [D] 4.235*4=16,940 [E] Mezisoučet: E=16,940 [F] 4.235*4=16,940 [G] Mezisoučet: G=16,940 [H] (1.905+6.06+4.2)/0.5*(0.45+0.56+0.45+0.56+0.7+0.7)lav.2=83,209 [I] Mezisoučet: I=83,209 [J] (1.905+6.06+4.2)*4=48,660 [K] Mezisoučet: K=48,660 [L] 112.518=112,518 [M] Mezisoučet: M=112,518 [N] 65.800=65,800 [O] Mezisoučet: O=65,800 [P] 39.946=39,946 [Q] Mezisoučet: Q=39,946 [R] 23.360=23,360 [S] Mezisoučet: S=23,360 [T] Celkem: A+C+E+G+I+K+M+O+Q+S=465,307 [U]
P | 15 | 762951003 |  | Montáž podkladního roštu terasy z plných profilů osové vzdálenosti podpěr do 500 mm | M2 | 108.266 | 0 |  |  |  | 0 |  | [bez vazby na CS] | 2
PP
VV |  |  |  | 4.7*22=103,400 [A] Mezisoučet: A=103,400 [B] 1.23*3.68=4,526 [C] Mezisoučet: C=4,526 [D] 0.425*0.8=0,340 [E] Mezisoučet: E=0,340 [F] Celkem: A+C+E=108,266 [G]
P | 17 | 762951103 |  | Příplatek k montáži podkladního roštu za výškové vyrovnání roštu terči do 145 mm | M | 233.47 | 0.0012 |  |  |  | 0 |  | [bez vazby na CS] | 2
PP
VV |  |  |  | 4.7*44=206,800 [A] Mezisoučet: A=206,800 [B] 1.23*9=11,070 [C] Mezisoučet: C=11,070 [D] 1.9*6=11,400 [E] Mezisoučet: E=11,400 [F] 1.4*3=4,200 [G] Mezisoučet: G=4,200 [H] Celkem: A+C+E+G=233,470 [I]
P | 19 | 762952014 |  | Montáž teras z prken přes 135 mm z dřevin tvrdých šroubovaných broušených bez povrchové úpravy | M2 | 53.507 | 0.00015 |  |  |  | 0 |  | [bez vazby na CS] | 2
PP
VV |  |  |  | (11.865+2.46)*0.17=2,435 [A] Mezisoučet: A=2,435 [B] (2.08+1.23)*0.17=0,563 [C] Mezisoučet: C=0,563 [D] 4.235*(0.45+0.56+0.45)=6,183 [E] Mezisoučet: E=6,183 [F] 4.235*(0.45+0.56+0.45)=6,183 [G] Mezisoučet: G=6,183 [H] (1.905+6.06+4.2)*(0.45+0.56)=12,287 [I] Mezisoučet: I=12,287 [J] (0.56+3.585+0.56+2.025+1.72+2.025+0.56+3.43+0.56+1.425)*(0.15+0.56+0.45)=19,082 [K] Mezisoučet: K=19,082 [L] (2.15+3.69)*(0.15+0.56+0.45)=6,774 [M] Mezisoučet: M=6,774 [N] Celkem: A+C+E+G+I+K+M=53,507 [O]
P | 21 | 762952044 |  | Montáž teras z prken š do 140 mm z dřevoplastu skrytým spojem broušených bez povrchové úpravy | M2 | 108.266 | 0.00036 |  |  |  | 0 |  | [bez vazby na CS] | 2
PP
VV |  |  |  | 4.7*22=103,400 [A] Mezisoučet: A=103,400 [B] 1.23*3.68=4,526 [C] Mezisoučet: C=4,526 [D] 0.425*0.8=0,340 [E] Mezisoučet: E=0,340 [F] Celkem: A+C+E=108,266 [G]
P | 23 | 762953002 |  | Nátěr dřevěných teras olejový dvojnásobný s očištěním | M2 | 161.773 | 0.00019 |  |  |  | 0 |  | [bez vazby na CS] | 2
PP
VV |  |  |  | 108.266+53.507=161,773 [A] Mezisoučet: A=161,773 [B] Celkem: A=161,773 [C]
P | 24 | 998762102 |  | Přesun hmot tonážní pro kce tesařské v objektech v do 12 m | T | 5.784 | 0 |  |  |  | 0 |  | [bez vazby na CS] | 2
PP
VV |  |  |  | 5.784=5,784 [A] Mezisoučet: A=5,784 [B] Celkem: A=5,784 [C]
SD |  | 766 |  | Konstrukce truhlářské
P | 36 | 549146200 |  | klika včetně rozet a montážního materiálu Ilsa R PZ nerez PK | KUS | 1 | 0.0012 |  |  |  | 0 |  | [bez vazby na CS] | 2
PP
VV |  |  |  | 1=1,000 [A] Mezisoučet: A=1,000 [B] Celkem: A=1,000 [C]
P | 25 | 766-001R |  | D+Mplastové samozavlažovací nádoby d1850mm š400mm v 480mmozn.K-1 | KUS | 5 | 0 |  |  |  | 0 |  | [bez vazby na CS] | 2
PP
VV |  |  |  | 5=5,000 [A] Mezisoučet: A=5,000 [B] Celkem: A=5,000 [C]
P | 26 | 766-002R |  | D+Mplastové samozavlažovací nádoby d1850mm š400mm v 300mmozn.K-2 | KUS | 5 | 0 |  |  |  | 0 |  | [bez vazby na CS] | 2
PP
VV |  |  |  | 5=5,000 [A] Mezisoučet: A=5,000 [B] Celkem: A=5,000 [C]
P | 27 | 766-003R |  | D+Mplastové samozavlažovací nádoby d500mm š400mm v 480mmozn.K-3 | KUS | 1 | 0 |  |  |  | 0 |  | [bez vazby na CS] | 2
PP
VV |  |  |  | 1=1,000 [A] Mezisoučet: A=1,000 [B] Celkem: A=1,000 [C]
P | 28 | 766-004R |  | D+Mplastové samozavlažovací nádoby d2000mm š300mm v 300mm ozn.K-4 | KUS | 1 | 0 |  |  |  | 0 |  | [bez vazby na CS] | 2
PP
VV |  |  |  | 1=1,000 [A] Mezisoučet: A=1,000 [B] Celkem: A=1,000 [C]
P | 29 | 766-005R |  | D+Mplastové samozavlažovací nádoby d720mm š300mm v 300m mozn.K-5 | KUS | 3 | 0 |  |  |  | 0 |  | [bez vazby na CS] | 2
PP
VV |  |  |  | 3=3,000 [A] Mezisoučet: A=3,000 [B] Celkem: A=3,000 [C]
P | 30 | 766-006R |  | D+Mplastové samozavlažovací nádoby d1500mm š300mm v 150m mozn.K-6 | KUS | 14 | 0 |  |  |  | 0 |  | [bez vazby na CS] | 2
PP
VV |  |  |  | 14=14,000 [A] Mezisoučet: A=14,000 [B] Celkem: A=14,000 [C]
P | 31 | 766-007R |  | D+Mplastové samozavlažovací nádoby d700mm š300mm v 150m mozn.K-7 | KUS | 1 | 0 |  |  |  | 0 |  | [bez vazby na CS] | 2
PP
VV |  |  |  | 1=1,000 [A] Mezisoučet: A=1,000 [B] Celkem: A=1,000 [C]
P | 32 | 766-008R |  | D+Mplastové samozavlažovací nádoby d400mm š300mm v 750m mozn.K-8 | KUS | 3 | 0 |  |  |  | 0 |  | [bez vazby na CS] | 2
PP
VV |  |  |  | 3=3,000 [A] Mezisoučet: A=3,000 [B] Celkem: A=3,000 [C]
P | 34 | 766-009R |  | Plastové dveře 700*1970 L,izolační dvojsklo-čiré U=1,1W/m2K kování viz KP-7 | KUS | 1 | 0 |  |  |  | 0 |  | [bez vazby na CS] | 2
PP
VV |  |  |  | 1=1,000 [A] Mezisoučet: A=1,000 [B] Celkem: A=1,000 [C]
P | 33 | 766660411 |  | Montáž vchodových dveří 1křídlových bez nadsvětlíku do zdiva | KUS | 1 | 0.00087 |  |  |  | 0 |  | [bez vazby na CS] | 2
PP
VV |  |  |  | 1=1,000 [A]
P | 35 | 766660722 |  | Montáž dveřního kování - zámku | KUS | 1 | 0 |  |  |  | 0 |  | [bez vazby na CS] | 2
PP
VV |  |  |  | 1=1,000 [A] Mezisoučet: A=1,000 [B] Celkem: A=1,000 [C]
P | 37 | 998766102 |  | Přesun hmot tonážní pro konstrukce truhlářské v objektech v do 12 m | T | 0.002 | 0 |  |  |  | 0 |  | [bez vazby na CS] | 2
PP
VV
SD |  | 767 |  | Konstrukce zámečnické
P | 44 | 145501320 |  | profil ocelový obdélníkový svařovaný 50x20x2 mm | T | 0.092 | 1 |  |  |  | 0 |  | [bez vazby na CS] | 2
PP
VV |  |  |  | (22+22)*1.981*1.05/1000=0,092 [A] Mezisoučet: A=0,092 [B] Celkem: A=0,092 [C]
P | 42 | 145501880 |  | profil ocelový obdélníkový svařovaný 100x40x3 mm | T | 0.137 | 1 |  |  |  | 0 |  | [bez vazby na CS] | 2
PP
VV |  |  |  | 22*5.95*1.05/1000=0,137 [A] Mezisoučet: A=0,137 [B] Celkem: A=0,137 [C]
P | 45 | 145502160 |  | profil ocelový čtvercový svařovaný 20x20x2 mm | T | 0.009 | 1 |  |  |  | 0 |  | [bez vazby na CS] | 2
PP
VV |  |  |  | 0.2*(15*3)*1.02*1.025/1000=0,009 [A] Mezisoučet: A=0,009 [B] Celkem: A=0,009 [C]
P | 40 | 159452400 |  | tahokov TK 6 40 1000x2000 mm, 6 x 3 x 0,5 mm 2,10 kg/m2 | T | 0.14 | 1 |  |  |  | 0 |  | [bez vazby na CS] | 2
PP
VV |  |  |  | 0.140=0,140 [A] Mezisoučet: A=0,140 [B] Celkem: A=0,140 [C]
P | 38 | 767-001R |  | lemovací profil tahokovu | M | 56.547 | 0 |  |  |  | 0 |  | [bez vazby na CS] | 2
PP
VV |  |  |  | (0.58+3.52)*2=8,200 [A] Mezisoučet: A=8,200 [B] (0.5*0.621)*2*7=4,347 [C] Mezisoučet: C=4,347 [D] 22*2=44,000 [E] Mezisoučet: E=44,000 [F] Celkem: A+C+E=56,547 [G]
P | 39 | 767131111 |  | Montáž stěn plechových šroubovaných | M2 | 11.275 | 5e-05 |  |  |  | 0 |  | [bez vazby na CS] | 2
PP
VV |  |  |  | (0.58+3.52)*0.61=2,501 [A] Mezisoučet: A=2,501 [B] 0.5*0.621*7=2,174 [C] Mezisoučet: C=2,174 [D] 22*0.3=6,600 [E] Mezisoučet: E=6,600 [F] Celkem: A+C+E=11,275 [G]
P | 41 | 767161123 |  | Montáž zábradlí rovného z trubek do ocelové konstrukce hmotnosti do 20 kg | M | 22 | 6e-05 |  |  |  | 0 |  | [bez vazby na CS] | 2
PP
VV |  |  |  | 22=22,000 [A] Mezisoučet: A=22,000 [B] Celkem: A=22,000 [C]
P | 43 | 767995113 |  | Montáž atypických zámečnických konstrukcí hmotnosti do 20 kg | KG | 96.344 | 6e-05 |  |  |  | 0 |  | [bez vazby na CS] | 2
PP
VV |  |  |  | (22+22)*1.981=87,164 [A] Mezisoučet: A=87,164 [B] 0.2*(15*3)*1.02=9,180 [C] Mezisoučet: C=9,180 [D] Celkem: A+C=96,344 [E]
P | 46 | 998767102 |  | Přesun hmot tonážní pro zámečnické konstrukce v objektech v do 12 m | T | 56.933 | 0 |  |  |  | 0 |  | [bez vazby na CS] | 2
PP
VV |  |  |  | 56.933=56,933 [A] Mezisoučet: A=56,933 [B] Celkem: A=56,933 [C]
SD |  | 783 |  | Dokončovací práce
P | 47 | 783201811 |  | Odstranění nátěrů ze zámečnických konstrukcí oškrabáním | M2 | 13.2 | 0 |  |  |  | 0 |  | [bez vazby na CS] | 2
PP
VV |  |  |  | 22*0.3*2=13,200 [A] Mezisoučet: A=13,200 [B] Celkem: A=13,200 [C]
P | 48 | 783221122 |  | Nátěry syntetické KDK barva dražší matný povrch 1x antikorozní, 1x základní, 2x email | M2 | 26.24 | 0.00066 |  |  |  | 0 |  | [bez vazby na CS] | 2
PP
VV |  |  |  | 22*0.4*2=17,600 [A] Mezisoučet: A=17,600 [B] (22+22)*(0.05+0.05+0.04+0.04)=7,920 [C] Mezisoučet: C=7,920 [D] 0.2*(15*3)*(0.02*4)=0,720 [E] Celkem: A+C+E=26,240 [F]
SD |  | 784 |  | Dokončovací práce
P | 49 | 784211001 |  | Jednonásobné bílé malby ze směsí za mokra výborně otěruvzdorných v místnostech výšky do 3,80 m | M2 | 2.4 | 0.00013 |  |  |  | 0 |  | [bez vazby na CS] | 2
PP
VV |  |  |  | (0.8+2+2)*0.5=2,400 [A] Mezisoučet: A=2,400 [B] Celkem: A=2,400 [C]
SD |  | 787 |  | Dokončovací práce
P | 51 | 634790200 |  | fólie na sklo tepelně izolační, CS-BG IR 60, zelená, 70%, role 1,524 m | M2 | 27.038 | 0.0001 |  |  |  | 0 |  | [bez vazby na CS] | 2
PP
VV |  |  |  | 26.25*1.03=27,038 [A] Mezisoučet: A=27,038 [B] Celkem: A=27,038 [C]
P | 50 | 787911125 |  | Montáž protisluneční fólie na sklo | M2 | 26.25 | 0 |  |  |  | 0 |  | [bez vazby na CS] | 2
PP
VV |  |  |  | 10.5*2.5=26,250 [A] Mezisoučet: A=26,250 [B] Celkem: A=26,250 [C]
P | 52 | 998787102 |  | Přesun hmot tonážní pro zasklívání v objektech v do 12 m | T | 0.003 | 0 |  |  |  | 0 |  | [bez vazby na CS] | 2
PP
VV
SD |  | 9 |  | Ostatní konstrukce a práce, bourání
P | 2 | 968062455 |  | Vybourání dřevěných dveřních zárubní pl do 2 m2 | M2 | 1.6 | 0 |  |  |  | 0 |  | [bez vazby na CS] | 2
PP
VV |  |  |  | 0.8*2=1,600 [A] Mezisoučet: A=1,600 [B] Celkem: A=1,600 [C]
SD |  | 997 |  | Přesun sutě
P | 3 | 997013211 |  | Vnitrostaveništní doprava suti a vybouraných hmot pro budovy v do 6 m ručně | T | 0.141 | 0 |  |  |  | 0 |  | [bez vazby na CS] | 2
PP
VV
P | 4 | 997013501 |  | Odvoz suti a vybouraných hmot na skládku nebo meziskládku do 1 km se složením | T | 0.141 | 0 |  |  |  | 0 |  | [bez vazby na CS] | 2
PP
VV
P | 5 | 997013509 |  | Příplatek k odvozu suti a vybouraných hmot na skládku ZKD 1 km přes 1 km | T | 2.82 | 0 |  |  |  | 0 |  | [bez vazby na CS] | 2
PP
VV
P | 6 | 997013831 |  | Poplatek za uložení stavebního směsného odpadu na skládce (skládkovné) | T | 0.141 | 0 |  |  |  | 0 |  | [bez vazby na CS] | 2
PP
VV
SD |  | 998 |  | Přesun hmot
P | 7 | 998011002 |  | Přesun hmot pro budovy zděné v do 12 m | T | 1.2 | 0 |  |  |  | 0 |  | [bez vazby na CS] | 2
PP
VV